## plan de investitii IID INTERREG
Planul de investiții de conformare
1. Lista investițiilor pentru conformare cu Directiva Apa Potabila 98/1983 | [17 empty] | EURO
Nr crt | Descriere investitie | [7 empty] | Etape (data finalizare - an) | [5 empty] | Plati anuale
| UAT | Denumire investiție | Valoare indicator fizic de monitorizare/ progres | U.M. | Valoare investiție (euro) | Descriere impact* | Sursa de finanțare | An finalizare | Observații | Realizarea si aprobarea studiilor de fezabilitate | Realizarea proiectelor tehnice de executie | Obtinerea avizelor si autorizatiilor necesare executarii lucrarilor | Realizarea documentatiilor de atribuire a contractelor | desfasurarea licitatiilor | 2023 | 2024 | 2025 | 2026 | 2027
1 | CJA | Reabiliare staţii dezinfecţie | 28 | buc | 60000 | Cresterea calitatii apei furnizate | IID | 2027 | 28buc.x2000e/m=56000e. | nu e cazul | nu e cazul | nu e cazul | nu e cazul | nu e cazul | 0 | 0 | 0 | 30000 | 30000 | 60000
2 |  | Extindere arteră apă Livada - Zimand Cuz - Zimandul Nou DN 250 mm | 2 | km | 240000 | Cresterea grad de acces la servicii cu 800 locuitori | IID | 2024 | 2000mx120e/m=240000e. | 2023 | 2023 | 2023 | 2023 | 2023 | 7200 | 232800 | 0 | 0 | 0 | 240000
3 |  | Extindere retea apa Sînpaul - legătură cu mun. Arad, în sens giratoriu Poetului cu Tenetchi | 6 | km | 150000 | Conformare directiva 98/1983 | IID | 2029 | 6000mx120e/m=720000e. | 2027 | 2027 | 2027 | 2027 | 2027 | 0 | 0 | 0 | 0 | 150000 | 150000
4 |  | Ridicare presiune pe aducţiune Vladimirescu - Ghioroc (SP nou) | 1 | buc | 20000 | Cresterea calitatii apei furnizate | IID | 2029 | 1buc.x100000e/m=100000e. | 2027 | 2027 | 2027 | 2027 | 2027 | 0 | 0 | 0 | 0 | 20000 | 20000
5 | Arad | Reabilitare retea apă supratraversare râu Mureş - Pod Cetate DN 1000 | 1500 | m | 450000 | Cresterea calitatii serviciului prestat | IID | 2027 | 1000mx500e/m=500000e. | 2025 | 2025 | 2025 | 2025 | 2025 | 0 | 0 | 200000 | 120000 | 130000 | 450000
6 |  | Reabilitare rezervoare Uzina 2 + Uzina 3 | 5 | buc | 400000 | Conformare directiva 98/1983 | IID | 2027 | 5buc.x90000e/m=90000e. | 2025 | 2025 | 2025 | 2025 | 2025 | 0 | 0 | 12000 | 120000 | 268000 | 400000
7 |  | Reabilitare foraje Front Captare Nord | 20 | buc | 240000 | Cresterea calitatii serviciului prestat | IID | 2027 | Marirea capacitatii de captare | 2025 | 2025 | 2025 | 2025 | 2025 | 0 | 0 | 7000 | 40000 | 193000 | 240000
8 | Pâncota | Marire capacitate captare + tratare Uzina de Apă Pâncota | 1 | buc | 300000 | Conformare directiva 98/1983 | IID | 2026 | Creşterea siguranţei în exploatare, marire capacitate captare - tratare apa, în vederea asigurări necesarului | 2025 | 2025 | 2025 | 2025 | 2025 | 0 | 0 | 290000 | 10000 | 0 | 300000
9 | Hălmagiu | Marire capacitate de înmagazinare cu 1 rezervor | 1 | buc | 400000 | Cresterea calitatii serviciului prestat | IID | 2025 | Creşterea siguranţei în exploatare, înmagazinarea unei rezerve de apă, asigurarea compensarii orare si zilnice, combaterea incendiului | 2023 | 2023 | 2023 | 2023 | 2023 | 44000 | 28000 | 328000 | 0 | 0 | 400000
10 |  | Marire capacitate captare + tratare Uzina de Apă Hălmăgel | 1 | buc | 200000 | Conformare directiva 98/1983 | IID | 2029 | Creşterea siguranţei în exploatare, marire capacitate captare - tratare apa, în vederea asigurări necesarului | 2026 | 2026 | 2026 | 2026 | 2026 | 0 | 0 | 0 | 10000 | 190000 | 200000
11 | Craiva | Reabilitare retea distributie apa, Azbociment | 0.4 | km | 30000 | Conformare directiva 98/1983 | IID | 2024 | Reducere cu 0,5% a volumului total de apa care nu aduce venituri. Se realizeaza cu personal propriu | 2024 | 2024 | 2024 | nu e cazul |  | 1000 | 29000 | 0 | 0 | 0 | 30000
12 | Bocsig | Marire capacitate captare + tratare + inmagazinare Uzina de Apă Bocsig | 1 | buc | 200000 | Conformare directiva 98/1983 | IID | 2029 | Creşterea siguranţei în exploatare, marire capacitate captare - tratare apa, în vederea asigurări necesarului | 2026 | 2026 | 2026 | 2026 | 2026 | 0 | 0 | 0 | 6000 | 194000 | 200000
13 | Savârşin | Reabilitare statie tratare apa | 1 | buc | 200000 | Creşterea calitatii apei furnizate | IID | 2027 | Aducerea apei brute în parametri de potabilitate | 2026 | 2026 | 2026 | 2026 | 2026 | 0 | 0 | 0 | 0 | 200000 | 200000
14 | Apateu | Reabilitare statie tratare apa | 1 | buc | 200000 | Creşterea calitatii apei furnizate | IID | 2026 | Aducerea apei brute în parametri de potabilitate | 2025 | 2025 | 2025 | 2025 | 2025 | 0 | 0 | 100000 | 100000 | 0 | 200000
15 | Zerind | Statie tratare | 1 | buc | 200000 | Creşterea calitatii apei furnizate | IID | 2026 | Aducerea apei brute în parametri de potabilitate | 2025 | 2025 | 2025 | 2025 | 2025 | 0 | 0 | 100000 | 100000 | 0 | 200000
16 | Grăniceri | Statie tratare Grăniceri | 1 | buc | 200000 | Creşterea calitatii apei furnizate | IID | 2027 | Aducerea apei brute în parametri de potabilitate | 2026 | 2026 | 2026 | 2026 | 2026 | 0 | 0 | 0 | 100000 | 100000 | 200000
17 |  | Statie tratare Şiclău | 1 | buc | 200000 | Creşterea calitatii apei furnizate | IID | 2026 | Aducerea apei brute în parametri de potabilitate | 2025 | 2025 | 2025 | 2025 | 2025 | 0 | 0 | 100000 | 100000 | 0 | 200000
18 | Ghioroc | Alimentare cu apă din Front Captare Nord Arad | 1 | buc | 200000 | Creşterea calitatii apei furnizate | IID | 2027 | Aducerea apei brute în parametri de potabilitate | 2026 | 2026 | 2026 | 2026 | 2026 | 0 | 0 | 0 | 100000 | 100000
19 | Varfurile | Reabilitare retea distributie apa, Azbociment | 0.8 | km | 75000 | Conformare directiva 98/1983 | IID | 2026 | Reducere cu 0,5% a volumului total de apa care nu aduce venituri. Se realizeaza cu personal propriu | 2026 | 2026 | 2026 | nu e cazul | nu e cazul | 0 | 0 | 0 | 75000 | 0 | 75000
Valoare totală investitii apă - conformare (euro) |  |  |  | 3965000 | [10 empty] | 52200 | 289800 | 1137000 | 911000 | 1575000
*impactul va fi cuantificat fie in nr de locuitori noi bransați la sistemul de alimentare cu apa sau cresterea calitatii apei furnizate sau a serviciului prestat
2. Lista investițiilor pentru conformare cu Directiva privind Epurarea Apelor Uzate Urbane 271/1991 incluse in planul de afaceri
Nr crt | Descriere investitie | [8 empty] | Etape (data finalizare - an) | [5 empty] | Plati anuale
| UAT | Aglomerare umană | Denumire investiție | Valoare indicator fizic de monitorizare/ progres | U.M. | Valoare investiție (euro) | Descriere impact* | Sursa de finanțare | An finalizare | Observații | Realizarea si aprobarea studiilor de fezabilitate | Realizarea proiectelor tehnice de executie | Obtinerea avizelor si autorizatiilor necesare executarii lucrarilor | Realizarea documentatiilor de atribuire a contrcatelor | desfasurarea licitatiilor | 2023 | 2024 | 2025 | 2026 | 2027
1 | Arad | Arad si zona Limitrofa | Inlocuire echipamente Statie Epurare Arad |  |  | 618459.81 | imbunatatirea calitatii apelor deversate in raul Mures | Interreg | 2023 |  | 2021 | 2022 | 2022 | 2021 | 2021 | 618459.81 | 0
2 | Ineu | Ineu | Inlocuire echipamente Statie Epurare Ineu |  |  | 298556.77 | imbunatatirea calitatii apelor deversate in raul Cris | Interreg | 2023 |  | 2021 | 2022 | 2022 | 2021 | 2021 | 298556.77 | 0
3 | Lipova | Lipova, zabrani | Constructie si integrare in statia existente a epurarii mecanice |  |  | 287579.04 | imbunatatirea calitatii apelor deversate in raul Mures | Interreg | 2023 |  | 2021 | 2022 | 2022 | 2021 | 2021 | 287579.04 | 0
4 | Gurahont | Gurahont | Constructie statie de epurare noua. 2000 Le |  |  | 442872.34 | imbunatatirea calitatii apelor deversate in raul Cris | Interreg | 2023 |  | 2021 | 2022 | 2022 | 2021 | 2021 | 442872.34 | 0
5 | Moneasa | Moneasa | Înlocuire echipamente la Statia de Epurare | 1 | buc | 350000 | imbunatatirea calitatii apelor deversate in emisar | IID | 2027 |  | 2025 | 2025 | 2025 | 2025 | 2025 | 0 | 0 | 100000 | 200000 | 50000 | 350000
6 | Dezna | Dezna | Înlocuire echipamente la Statia de Epurare | 1 | buc | 350000 | imbunatatirea calitatii apelor deversate in emisar | IID | 2027 |  | 2025 | 2025 | 2025 | 2025 | 2025 | 0 | 0 | 100000 | 200000 | 50000 | 350000
7 | Savârşin | Savârşin | Reabilitare staţie epurare | 1 | buc | 500000 | imbunatatirea calitatii apelor deversate in emisar | IID | 2027 |  | 2026 | 2026 | 2026 | 2026 | 2026 | 0 | 0 | 0 | 250000 | 250000 | 500000
Valoare totală investitii canalizare - conformare (euro) | [5 empty] | 2847467.96 | [9 empty] | 1647467.96 | 0 | 200000 | 650000 | 350000
*impactul va fi cuantificat fie in nr de locuitori noi racordați la sistemul de canalizare sau in cresterea gradului de conformare a calitatii apei epurate deversate in emisar
3. Lista investițiilor pentru dezvoltarea/modernizarea sistemului de alimentare cu apă si de canalizare incluse in planul de afaceri
Nr crt | Descriere investitie | [7 empty] | Etape (data finalizare - an) | [5 empty] | Plati anuale
| UAT | Denumire investiție | Valoare investiție (euro) | Descriere impact |  | Sursa de finanțare | An finalizare | Observații |  | Realizarea si aprobarea studiilor de fezabilitate | Realizarea proiectelor tehnice de executie | Obtinerea avizelor si autorizatiilor necesare executarii lucrarilor | Realizarea documentatiilor de atribuire a contractelor | desfasurarea licitatiilor | 2023 | 2024 | 2025 | 2026 | 2027 | TOTAL
1 | CJA | Sistem SCADA | 200000 | Imbunatatirea monitorizarii si ransmiterii datelor din sistemele de alimentare cu apa si canalizare |  | IID | 2026 |  |  | 2025 | 2025 | nu e cazul | 2025 | 2025 | 0 | 0 | 80000 | 120000 | 0 | 200000
2 |  | Contorizare UAT- Microsisteme alimentare cu apa | 300000 | Reducerea pierderilor de apa |  | IID | 2027 |  |  | 2027 | 2027 | 2027 | 2027 | 2027 | 0 | 0 | 0 | 0 | 300000
3 |  | Baterii compensare energie electrică | 200000 | crestere eficienta energetica |  | IID | 2027 |  |  | 2027 | 2027 | 2027 | 2027 | 2027 | 0 | 0 | 0 | 0 | 200000
4 |  | Achizitie echipamente pompare | 450000 | Creşterea siguranţei în exploatare, marire capacitate pompare apa, în vederea asigurări necesarului |  | IID | 2027 | 50buc.x10000e/m=500000e. |  | nu e cazul | nu e cazul | nu e cazul | nu e cazul | nu e cazul | 0 | 40000 | 40000 | 220000 | 150000 | 450000
5 | Arad | Reabilitare bransament electric SP6 | 100000 | Marire capacitate bransament electric, asigurarea cal serviciului prestat |  | IID | 2024 |  |  | 2024 | 2024 | 2024 | 2024 | 2024 | 0 | 100000 | 0 | 0 | 0 | 100000
6 |  | Reabilitare bransament electric SPAU Hatman Arbore | 50000 | Marire capacitate bransament electric, asigurarea cal serviciului prestat |  | IID | 2024 |  |  | 2024 | 2024 | 2024 | 2024 | 2024 | 0 | 50000 | 0 | 0 | 0 | 50000
7 |  | Cresterea eficientei energiei electrice la Statia de EPURARE Arad | 7000 | Reducere consum energie electrica |  | IID | 2023 |  |  | 2023 | 2023 | 2023 | 2023 | 2023 | 7000 | 0 | 0 | 0 | 0
8 |  | Implementare sistem informatic integrat | 300000 | Cresterea capacitatii institutionale de realiza un management mai eficient al infrastructurii publice preluate in concesiune |  | IID | 2027 | Amenajare sala servere, reorganizare retea calculatoare, impplememtare sisteme modulare: relatii clienti, financiar-contabilitate, managementul activelor, business intelligence |  | 2024 | 2024 | nu e cazul | 2024 | 2024 | 0 | 30000 | 30000 | 210000 | 30000 | 300000
9 |  | Reabilitare cladire birouri | 100000 | Imbunatatirea conditiilor de lucru pentru personalul angajat |  | IID | 2027 |  |  | 2024 | 2024 | 2024 | 2024 | 2024 | 0 | 10000 | 30000 | 30000 | 30000 | 100000
10 |  | Reabilitare instalatii electrice Uzina 2 + front captare Nord, instalatie electrica Uzina 3 | 380000 | Marirea capacitatii de captare |  | IID | 2025 |  |  | 2024 | 2024 | 2024 | 2024 | 2024 | 0 | 230000 | 150000 | 0 | 0 | 380000
11 |  | Reabilitare Uzina 2 - Corp administrativ si statie tratare | 50000 | Igienizare spatii / reabilitare constructii |  | IID | 2026 | Igienizare spatii / reabilitare constructii |  | nu e cazul | nu e cazul | nu e cazul | nu e cazul | nu e cazul | 0 | 0 | 0 | 50000 | 0 | 50000
12 |  | Reabilitare Statie Clorinare Uzina 3 | 10000 | Igienizare spatii / reabilitare constructii |  | IID | 2025 | Igienizare spatii / reabilitare constructii |  | nu e cazul | nu e cazul | nu e cazul | nu e cazul | nu e cazul | 0 | 1000 | 9000 | 0 | 0 | 10000
13 |  | Relocare statii ridicare presiune în mun. Arad (30buc.) | 200000 | Cresterea eficientei energetice |  | IID | 2029 |  |  | 2027 | 2027 | 2027 | 2027 | 2027 | 0 | 0 | 0 | 0 | 200000
14 |  | Debitmetre intrare-iesire gospodării apă în municipiul Arad | 170000 | Reducere pierderi de apa |  | IID | 2026 |  |  | 2026 | 2026 | 2026 | 2026 | 2026 | 0 | 0 | 0 | 170000 | 0
15 |  | Stand verificare metrologică contoare R800 | 200000 | Reducere erori de masurare contoare |  | IID | 2027 |  |  | nu e cazul | nu e cazul | nu e cazul | 2027 | 2027 | 0 | 0 | 0 | 0 | 200000
16 |  | Echipamente detectie pierderi de apa | 50000 | Cresterea capacitatii de a identifica avarii ascunse ale retele de distributie |  | IID | 2026 |  |  | nu e cazul | nu e cazul | nu e cazul | 2026 | 2026 | 0 | 0 | 0 | 50000 | 0 | 50000
17 | Bocsig | Relocare transformator electric UA Bocsig + montaj izolatori | 50000 | Creşterea siguranţei în exploatare, marire capacitate pompare apa, în vederea asigurări necesarului |  | IID | 2026 | 1buc.x40000e/m=40000e. |  | nu e cazul | nu e cazul | nu e cazul | nu e cazul | nu e cazul | 0 | 0 | 0 | 50000 | 0 | 50000
18 | Pecica | Reabilitare Uzina Apa Pecica | 75000 | Igienizare spatii |  | IID | 2026 | Reabilitare rezervoare, reabilitare cladiri uzina |  | nu e cazul | 2025 | 2025 | 2026 | 2026 | 0 | 0 | 0 | 75000 | 0 | 75000
19 | Lipova | Reabilitare rezervoare + Statie de pompare | 10000 | Igienizare spatii / reabilitare constructii |  | IID | 2025 | Igienizare spatii / reabilitare constructii |  | nu e cazul | nu e cazul | nu e cazul | nu e cazul | nu e cazul | 0 | 1000 | 9000 | 0 | 0 | 10000
20 | Curtici | Reabilitare rezervoare + Uzina | 10000 | Igienizare spatii / reabilitare constructii |  | IID | 2025 | Igienizare spatii / reabilitare constructii |  | nu e cazul | nu e cazul | nu e cazul | nu e cazul | nu e cazul | 0 | 1000 | 9000 | 0 | 0 | 10000
21 | Santana | Reabilitare rezervoare + Uzina | 10000 | Igienizare spatii / reabilitare constructii |  | IID | 2025 | Igienizare spatii / reabilitare constructii |  | nu e cazul | nu e cazul | nu e cazul | nu e cazul | nu e cazul | 0 | 1000 | 9000 | 0 | 0 | 10000
|  | Total (euro) | 2922000 | [11 empty] | 7000 | 464000 | 366000 | 975000 | 1110000
1515000
4. Planul de investii de înlocuire incluse in planul de afaceri
Nr crt | Descriere investitie | [7 empty] | Etape (data finalizare - an) | [5 empty] | Plati anuale
| UAT | Denumire investiție | Valoare indicator fizic de monitorizare/ progres | U.M. | Valoare investiție (euro) | Descriere impact* | Sursa de finanțare | An finalizare | Observatii | Realizarea si aprobarea studiilor de fezabilitate | Realizarea proiectelor tehnice de executie | Obtinerea avizelor si autorizatiilor necesare executarii lucrarilor | Realizarea documentatiilor de atribuire a contrcatelor | desfasurarea licitatiilor | 2023 | 2024 | 2025 | 2026 | 2027
1 | CJA | Reabilitare staţii de tratare apa | 19 | buc | 200000 | Mentinerea parametrilor de potabilitate apa potabila | IID | 2027 | 19buc.x10000e/m=190000e. | nu e cazul | nu e cazul | nu e cazul | nu e cazul | nu e cazul | 0 | 0 | 20000 | 120000 | 60000 | 200000
2 | Arad | Reabilitare conducta refulare SP Baba Novac | 250 | m | 75000 | Reducerea numarului de blocari in sistemul de canalizare | IID | 2025 | 250mx300e/m(Dn500)=75000e. | 2023 | 2023 | 2023 | 2023 | 2023 | 3000 | 34500 | 37500 | 0 | 0 | 75000
3 |  | Reabilitare conducta refulare Clopotului subtraversare CF Dn 315 mm | 150 | m | 90000 | Marire capacitate refulare statie | IID | 2026 | 150mx600e/m=90000e. | 2026 | 2026 | 2026 | 2026 | 2026 | 0 | 0 | 0 | 90000 | 0 | 90000
4 |  | Reabilitare retea de canalizare str. Rosiori | 0.86 | km | 50000 | Reducerea numarului de blocari in sistemul de canalizare | IID | 2026 |  | 2024 | 2024 | 2024 | 2024 | 2024 | 0 | 25000 | 20000 | 5000 | 0 | 50000
5 |  | Reabilitare reţea înaltă presiune municipiul Arad, zona Z-uri - Aurel Vlaicu | 1500 | m | 180000 | Reducerea pierderilor de apa pe tronsonul realibitat | IID | 2024 | 1500mx120e/m=180000e. | 2023 | 2023 | 2023 | 2023 | 2023 | 7200 | 172800 | 0 | 0 | 0 | 180000
6 |  | Reabilitare reţea înaltă presiune municipiul Arad, str. Zalău - Sighisoara | 0.7 | km | 89000 | Reducerea pierderilor de apa pe tronsonul realibitat | IID | 2025 |  | 2024 | 2024 | 2024 | 2024 | 2024 |  | 5000 | 84000
7 |  | Reabilitare reţea înaltă presiune municipiul Arad, str. Miorita - Voinicilor | 1 | km | 120000 | Reducerea pierderilor de apa pe tronsonul realibitat | IID | 2027 |  | 2027 | 2027 | 2027 | 2027 | 2027 | 0 | 0 | 0 | 0 | 120000
8 |  | Reabilitare strada 6 Vânători - Azbociment DN 300 | 1.2 | km | 144000 | Reducerea pierderilor de apa pe tronsonul realibitat | IID | 2026 |  | 2025 | 2025 | 2025 | 2025 | 2025 |  |  | 70000 | 74000
9 |  | Reabilitare Calea Radnei de la str. Lermontov până la str. Şiriei - Azbo DN 200 | 1.2 | km | 120000 | Reducerea pierderilor de apa pe tronsonul realibitat | IID | 2026 |  | 2025 | 2025 | 2025 | 2025 | 2025 |  |  | 60000 | 60000
10 |  | Reabilitare conducta refulare SP Digului + colector nou DN 600 str. Păstorului, str. Lipovei, str. Argeş | 3000 | m | 1000000 | Reducerea numarului de blocari in sistemul de canalizare | IID | 2028 | 3000mx333e/m=999000e. | 2024 | 2024 | 2024 | 2024 | 2024 | 5000 | 307000 | 188000 | 300000 | 200000 | 1000000
11 | Bocsig | Reabilitare retea distributie apa | 7 | km | 300000 | Reducerea pierderilor de apa pe tronsonul realibitat | IID | 2025 | Reducere cu 0,5% a volumului total de apa care nu aduce venituri. Se realizeaza cu personal propriu | 2023 | 2023 | 2023 |  |  | 12000 | 138000 | 150000 | 0 | 0 | 300000
12 | Pancota | Reabilitare retea de canalizare | 0.3 | km | 75000 | Prevenirea scurgerilor | IID | 2027 |  | 2025 | 2025 | 2025 | 2025 | 2025 | 0 | 0 | 3000 | 57000 | 15000 | 75000
13 | Lipova | Reabilitare conductă refulare SP Calea Timişorii, DN 315 | 800 | m | 100000 | Reducerea numarului de blocari in sistemul de canalizare | IID | 2027 | 800mx120e/m=96000e. | 2025 | 2025 | 2025 | 2025 | 2025 | 0 | 0 | 4000 | 76000 | 20000 | 100000
| Total investitii de inlocuire | [13 empty] | 27200 | 682300 | 636500 | 782000 | 415000
| Nota: | TOTAL GENERAL | [17 empty] | TOTAL
| * In cazul investitiilor care au ca impact reducerea pierderilor de apa, acesta se va cuantifica/estima ca % de pierderi de apa redus din volumul total al apei intrate in sistem | [18 empty] | 0

## investitii in derulare IID
Investii in derulare | [18 empty] | EURO
Nr crt | Descriere investitie | [7 empty] | Stadiu fizic si valoric | [6 empty] | Plati anuale
| UAT | Denumire investiție | Valoare indicator fizic de monitorizare/ progres | U.M. | Valoare investiție (euro) | Descriere impact* | Sursa de finanțare | An finalizare | Observatii | Stadiu fizic (%) | An finalizare lucrari fizice | Stadiu Valoric (%) | An finalizare dpdv financiar | Observatii | 2022 | 2023 | 2024 | 2025 | 2026 | 2027
1 | Arad | Reabilitare statii de pompare Arad: Hatman Arbore, Clopotului, Baba Novac, Agricultorilor, Fagului, Fantanii, Independentei, Panselei | 8 | buc | 90000 | Reducerea numarului de blocari in sistemul de canalizare | IID | 2023 | M | 25% | 2023 | 17% | 2023 |  | 80000 | 10000 | 0 | 0 | 0 | 0
2 |  | Contorizare Asociatii de Proprietari | 3000 | buc | 344000 | Reducerea erorilor de masura | IID | 2023 | M | 33% | 2023 | 33% | 2023 |  | 344000 | 0 | 0 | 0 | 0 | 0
3 |  | Reabilitare SP2 | 1 | buc | 25000 | Reducerea numarului de blocari in sistemul de canalizare | IID | 2023 | M | 70% | 2025 | 70% | 2025 |  | 20000 | 5000 | 0 | 0 | 0 | 0
4 |  | Reabilitare SP10 | 1 | buc | 1000 | Reducerea numarului de blocari in sistemul de canalizare | IID | 2022 | M | 100% | 2022 | 100% | 2022 |  | 1000 | 0 | 0 | 0 | 0 | 0
5 |  | Reablitare gard beton si consolidare sistem fixare conducta gaz la Statia de Epurare | 1 | buc | 50000 |  | IID | 2023 | M | 80% | 2022 | 80% | 2023 |  | 48000 | 2000 | 0 | 0 | 0 | 0
6 |  | Dotari independente | - | buc | 2370000 | cresterea eficientei | IID | anual | M | - | - | - | anual |  | 200000 | 200000 | 1030000 | 280000 | 330000 | 330000
7 |  | Contorizare zonală municipiul Arad (Sectorizare DMA-Debitmetre,Gai, Uzina 2, Uzina 3) | 5 | buc | 243000 | reducerea pierderilor | IID | 2027 | M | 30% | 2027 | 30% | 2027 |  | 43000 | 0 | 0 | 0 | 0 | 200000
8 |  | Reabilitare spatii administrative | 4 | buc | 220000 | Creare conditii lucru optime | IID | 2027 | M | 20% | 2027 | 20% | 2027 |  | 10000 | 5000 | 50000 | 55000 | 50000 | 50000
9 | Ineu | Relocare reţea canalizare menajeră str. 1 Mai, loc. Ineu, jud. Arad | 0.5 | km | 26000 | cresterea grad acces servicii | IID | 2022 | I | 98% | 2022 | 98% | 2022 |  | 26000 | 0 | 0 | 0 | 0 | 0
10 |  | Reabilitare retea de distributie: inchidere inele retea apa intre str. Crişului şi Ardealului; Crişana şi Bihorului; Argeşului cu Trandafirilor; Narciselor cu Mureşului | 0.3 | km | 30000 | cresterea grad acces servicii | IID | 2023 | C | 50% | 2022 | 25% | 2022 |  | 29000 | 1000 | 0 | 0 | 0 | 0
11 |  | Reabilitare statii de pompare: Ineu (SPAU 3 + SPAU2) | 2 | buc | 20000 | Reducerea numarului de blocari in sistemul de canalizare | IID | 2023 | M | 60% | 2023 | 50% | 2023 |  | 19000 | 1000 | 0 | 0 | 0 | 0
12 | Lipova | Reabilitare statii de pompare: Lipova (Calea Timisorii) | 3 | buc | 10000 | Reducerea numarului de blocari in sistemul de canalizare | IID | 2023 | M | 60% | 2023 | 50% | 2023 |  | 9000 | 1000 | 0 | 0 | 0 | 0
13 | Siria | Reabilitare statii de pompare: Siria (Eminescu SPAU1) | 3 | buc | 10000 | Reducerea numarului de blocari in sistemul de canalizare | IID | 2023 | M | 60% | 2023 | 50% | 2023 |  | 9000 | 1000 | 0 | 0 | 0 | 0
14 | Felnac | Reabilitare Uzina si Statie de Pompare localitate Felnac | 1 | buc | 20000 | Cresterea calitatii serviciului prestat | IID | 2023 | C | 90% | 2022 | 90% | 2022 |  | 15000 | 5000 | 0 | 0 | 0 | 0
15 | CJA | Inlocuire contoare neconforme | 5000 | buc | 1260000 | Cresterea calitatii serviciului prestat, Reducerea erorilor de masura | IID | anual | M | - | - | - | anual |  | 200000 | 10000 | 350000 | 300000 | 200000 | 200000
16 |  | Inlocuit bransament deteriorare | 100 | buc | 300000 | Cresterea calitatii serviciului prestat | IID | anual | I | - | - | - | anual |  | 50000 | 50000 | 50000 | 50000 | 50000 | 50000
17 |  | Montare sigilii VIPAK | 5000 | buc | 12000 | Cresterea calitatii serviciului prestat | IID | anual | M | - | - | - | anual |  | 2000 | 2000 | 2000 | 2000 | 2000 | 2000
18 |  | Reabilitare racorduri canalizare | 100 | buc | 60000 | Cresterea calitatii serviciului prestat | IID | anual | I | - | - | - | anual |  | 10000 | 10000 | 10000 | 10000 | 10000 | 10000
19 |  | Monitorizare obiective CAA | - | - | 75000 | Cresterea calitatii serviciului prestat | IID | 2024 | M | 50% | 2024 | 50% | 2024 |  | 5000 | 35000 | 35000 | 0 | 0 | 0
20 |  | Lucrari întreţinere planificate sistem alimentare cu apa-canalizare | - | - | 1960911 | Cresterea calitatii apei furnizate | IID | anual | C | - | - | - | anual |  | 400000 | 0 | 377631 | 399640 | 395640 | 388000
21 |  | Lucrari întreţinere periodice sistem alimentare cu apa-canalizare | - | - | 530000 | cresterea eficientei | IID | anual | C | - | - | - | anual |  | 100000 | 0 | 100000 | 130000 | 100000 | 100000
22 |  | Cofinantare Intereg RO-HU | - | - | 1034000 | conformare | IID | 2023 | C | [5 empty] | 2022: 34000; Plati anuale 2023: 1000000
23 |  | Cheltuieli neeligibile Intereg RO-HU |  |  | 200000 | conformare | IID | 2023 | C | [5 empty] | 100000 | 100000 | 0 | 0 | 0 | 0
24 |  | Cheltuieli neeligibile POIM |  |  | 2160000 | cresterea eficientei | IID | 2027 | M | [5 empty] | 360000 | 360000 | 360000 | 360000 | 360000 | 360000
25 |  | Cofinantare AT - POIM | - | - | 1220000 | cresterea eficientei | IID | 2027 | M | - | - | - | 2027 |  | 300000 | 300000 | 300000 | 300000 | 10000 | 10000
26 |  | Cofinantare Digitalizare Infrastructura | - | - | 197155 | cresterea eficientei | IID | anual | M | - | - | - | anual |  | Plati anuale 2023: 197155
27 |  | SF Fonduri de modernizare - Noi capacitati de producere a energiei electrice din surse regenerabile |  |  | 6000 | cresterea eficientei | IID | 2023 | M | nu e cazul | nu e cazul | nu e cazul | nu e cazul | nu e cazul | 0 | 6000 | 0 | 0 | 0 | 0
28 |  | Cofinantare utilizare energie regenerabila | - | - | 87917 | cresterea eficientei | IID | anual | M | - | - | - | anual |  | Plati anuale 2023: 87917
29 | Santana | Închidere inel reţea apă str. Bujorului, între str. M. Sadoveanu şi str. Romanilor, 300 ml, PE HD 125 mm - SÂNTANA | 0.2 | km | 17000 | Cresterea grad de acces la servicii cu 40 locuitori | IID | 2022 | C | 70% | 2022 | 70% | 2022 |  | 17000 | 0 | 0 | 0 | 0 | 0
30 | Pecica | Executie retea si bransamente in localitatea Pecica | 1 | km | 11000 | Cresterea grad de acces la servicii cu 300 locuitori | IID | 2025 | C | 75% | 2025 | 75% | 2025 |  | 0 | 0 | 7000 | 4000 | 0 | 0
31 | Zadareni | Reabilitare reţele apă Zădăreni, Călugăreni | 1 | km | 75000 | cresterea grad acces servicii 200 loc | IID | 2024 | C | 80% | 2024 | 80% | 2024 |  | 25000 | 0 | 50000 | 0 | 0 | 0
32 | Gurahont | Reabilitare conducta aductiune PE 225 Bontesti | 2 | km | 25000 | reducerea pierderilor, inlocuire | IID | 2022 | I | 95% | 2022 | 95% | 2022 |  | 25000 | 0 | 0 | 0 | 0 | 0
33 |  | Marirea capacitatii de captare apa foraje - microsistem Gurahont | 1 | buc | 40000 | cresterea calitatii serviciului prestat | IID | 2023 | C | 60% | 2023 | 60% | 2023 |  | 30000 | 10000 | 0 | 0 | 0 | 0
34 | Bocsig | Marirea capacitatii de captare apa apa foraje - microsistem Bocsig | 1 | buc | 40000 | cresterea calitatii serviciului prestat | IID | 2023 | C | 60% | 2023 | 60% | 2023 |  | 30000 | 10000 | 0 | 0 | 0 | 0
[12 empty] | TOTAL ANUAL |  |  | 2541000 | 2409072 | 2721631 | 1890640 | 1507640 | 1700000
[12 empty] | TOTAL 2023 - 2027 |  |  | Plati anuale 2023: 10228983
8409828
#REF!
1526000
#REF!

## POIM PNRR
Planul de investiții de conformare
1. Lista investițiilor prioritare pentru dezvoltarea/modernizarea sistemului de alimentare cu apă si de canalizare incluse in SF aprobat in anul 2021 propuse prin PODD
EURO
Nr crt | Descriere investitie | [8 empty] | Etape (data finalizare - an) |  |  |  |  | Plati anuale
| UAT | Denumire investiție | Valoare indicator fizic de monitorizare/ progres | U.M. | Valoare investiție (euro) | Descriere impact* | Sursa de finanțare | An finalizare | Observații | Realizarea si aprobarea studiilor de fezabilitate | Realizarea proiectelor tehnice de executie | Obtinerea avizelor si autorizatiilor necesare executarii lucrarilor | Realizarea documentatiilor de atribuire a contractelor | Desfasurarea licitatiilor | 2023 | 2024 | 2025 | 2026 | 2027
1 | Arad | Reabilitare captare sursa subterana Front Arad Nord - foraje SAA Arad | 1 | buc | 1577130 | Imbunatatirea calitatii apei | PODD | 2027 |  | 2023 | 2023 | 2023-2024 | 2024 |  | 315426 | 315426 | 315426 | 315426 | 315426
|  | Reabilitare conducte de aductiune apa bruta - SAA Arad | 12962 | m | 6647698 | Conformare cu Directiva Europeana 98/83/CE | PODD | 2027 |  | 2023 | 2023 |  | 2024 |  | 1329539.6 | 1329539.6 | 1329539.6 | 1329539.6 | 1329539.6
|  | Statie de tratare Front Arad Nord (noua) | 1 | buc | 7526100 | Imbunatatirea calitatii apei | PODD | 2027 |  | 2023 | 2023 |  | 2024 |  | 1505220 | 1505220 | 1505220 | 1505220 | 1505220
|  | Aductiune apa tratata Front Nord - SSAA Simand (noua) | 2460 | m | 168722 | Conformare cu Directiva Europeana 98/83/CE | PODD | 2027 |  | 2023 | 2023 |  | 2024 |  | 33744.4 | 33744.4 | 33744.4 | 33744.4 | 33744.4
|  | Reabilitare Uzina III Arad (dezinfectie, inmagazinare, pompare, SCADA) | 1 | buc | 1868700 | Conformare cu Directiva Europeana 98/83/CE | PODD | 2027 |  | 2023 | 2023 |  | 2024 |  | 373740 | 373740 | 373740 | 373740 | 373740
|  | Reabilitare Uzina II Arad (dezinfectie, inmagazinare, pompare, SCADA) | 1 | buc | 2521440.5 | Conformare cu Directiva Europeana 98/83/CE | PODD | 2027 |  | 2023 | 2023 |  | 2024 |  | 504288.1 | 504288.1 | 504288.1 | 504288.1 | 504288.1
|  | Reabilitare Uzina I Arad (dezinfectie, inmagazinare, pompare, SCADA regional) | 1 | buc | 4094500 | Conformare cu Directiva Europeana 98/83/CE | PODD | 2027 |  | 2023 | 2023 |  | 2024 |  | 818900 | 818900 | 818900 | 818900 | 818900
|  | Aductiune apa tratata Uzina II- Ghioroc - Lipova (noua) | 40205 | m | 8684828 | Conformare cu Directiva Europeana 98/83/CE | PODD | 2027 |  | 2023 | 2023 |  | 2024 |  | 1736965.6 | 1736965.6 | 1736965.6 | 1736965.6 | 1736965.6
|  | Rețea de distribuție apă potabilă si artere catre subsisteme (noua) | 13853 | m | 1454124.3 | Conformare cu Directiva Europeana 98/83/CE | PODD | 2027 |  | 2023 | 2023 |  | 2024 |  | 290824.86 | 290824.86 | 290824.86 | 290824.86 | 290824.86
|  | Conducte de bransament (noi) | 4938 | m | 351347.7 | Conformare cu Directiva Europeana 98/83/CE | PODD | 2027 |  | 2023 | 2023 |  | 2024 |  | 70269.54 | 70269.54 | 70269.54 | 70269.54 | 70269.54
|  | Bransamente (noi) | 822 | buc | 639300 | Conformare cu Directiva Europeana 98/83/CE | PODD | 2027 |  | 2023 | 2023 |  | 2024 |  | 127860 | 127860 | 127860 | 127860 | 127860
|  | Rețea de distribuție apă potabilă (inlocuiri + reconfigurari) | 69767 | m | 20975084 | Conformare cu Directiva Europeana 98/83/CE | PODD | 2027 |  | 2023 | 2023 |  | 2024 |  | 4195016.8 | 4195016.8 | 4195016.8 | 4195016.8 | 4195016.8
|  | Conducte de bransament (inlocuiri) | 17947 | m | 1275698.5 | Conformare cu Directiva Europeana 98/83/CE | PODD | 2027 |  | 2023 | 2023 |  | 2024 |  | 255139.7 | 255139.7 | 255139.7 | 255139.7 | 255139.7
|  | Bransamente (inlocuiri) | 3491 | buc | 2582714 | Conformare cu Directiva Europeana 98/83/CE | PODD | 2027 |  | 2023 | 2023 |  | 2024 |  | 516542.8 | 516542.8 | 516542.8 | 516542.8 | 516542.8
|  | Sectorizare retea - DMA-uri, monitorizare si control presuni | 1 | ans | 881250 | Imbunatatirea monitorizarii si transmiterii datelor din sistemele de alimentare cu apa | PODD | 2027 |  | 2023 | 2023 |  | 2024 |  | 176250 | 176250 | 176250 | 176250 | 176250
|  | Statii noi de pompare apa potabila | 21 | buc | 1263650 | Cresterea calitatii serviciului prestat | PODD | 2027 |  | 2023 | 2023 |  | 2024 |  | 252730 | 252730 | 252730 | 252730 | 252730
|  | Statii existente de pompare apa potabila - completare | 10 | buc | 88600 | Cresterea calitatii serviciului prestat | PODD | 2027 |  | 2023 | 2023 |  | 2024 |  | 17720 | 17720 | 17720 | 17720 | 17720
|  | TOTAL UAT |  |  | 62600887 |  | PODD | 2027 |  | 2023 | 2023 |  | 2024 |  | 12520177.4 | 12520177.4 | 12520177.4 | 12520177.4 | 12520177.4
2 | Sofronea | Artera noua apa potabila Sofronea-Zimand Cuz (Sofronea) | 4039 | m | 258324 | Conformare cu Directiva Europeana 98/83/CE | PODD | 2027 |  | 2023 | 2023 |  | 2024 |  | 51664.8 | 51664.8 | 51664.8 | 51664.8 | 51664.8
|  | Artera noua apa potabila Arad-Sanpaul (Sanpaul) | 4351 | m | 441311.9 | Conformare cu Directiva Europeana 98/83/CE | PODD | 2027 |  | 2023 | 2023 |  | 2024 |  | 88262.38 | 88262.38 | 88262.38 | 88262.38 | 88262.38
|  | Inlocuire tronson artera apa potabila Sofronea-Sanpaul | 676 | m | 64852.3 | Cresterea calitatii serviciului prestat | PODD | 2027 |  | 2023 | 2023 |  | 2024 |  | 12970.46 | 12970.46 | 12970.46 | 12970.46 | 12970.46
|  | TOTAL UAT |  |  | 764488.2 |  | PODD | 2027 |  | 2023 | 2023 |  | 2024 |  | 152897.64 | 152897.64 | 152897.64 | 152897.64 | 152897.64
3 | Zimandu Nou | Artera noua apa potabila Livada-Zimand Cuz (Zimand Cuz) | 3226 | m | 229782.1 | Conformare cu Directiva Europeana 98/83/CE | PODD | 2027 |  | 2023 | 2023 |  | 2024 |  | 45956.42 | 45956.42 | 45956.42 | 45956.42 | 45956.42
|  | TOTAL UAT |  |  | 229782.1 |  | PODD | 2027 |  | 2023 | 2023 |  | 2024 |  | 45956.42 | 45956.42 | 45956.42 | 45956.42 | 45956.42
4 | Lipova | Complex de înmagazinare-pompare (extindere) inclusiv statie de clor (nouă) | 1 | buc | 603000 | Conformare cu Directiva Europeana 98/83/CE | PODD | 2027 |  | 2023 | 2023 |  | 2024 |  | 120600 | 120600 | 120600 | 120600 | 120600
|  | Stație de pompare apa potabila (noua) | 1 | buc | 121900 | Conformare cu Directiva Europeana 98/83/CE | PODD | 2027 |  | 2023 | 2023 |  | 2024 |  | 24380 | 24380 | 24380 | 24380 | 24380
|  | Rețea de distribuție apă potabilă (nouă) - Lipova | 4660 | m | 266663 | Conformare cu Directiva Europeana 98/83/CE | PODD | 2027 |  | 2023 | 2023 |  | 2024 |  | 53332.6 | 53332.6 | 53332.6 | 53332.6 | 53332.6
|  | Conducte de bransament (noi) - Lipova | 1036 | m | 51489.2 | Conformare cu Directiva Europeana 98/83/CE | PODD | 2027 |  | 2023 | 2023 |  | 2024 |  | 10297.84 | 10297.84 | 10297.84 | 10297.84 | 10297.84
|  | Bransamente (noi) - Lipova | 148 | buc | 88800 | Conformare cu Directiva Europeana 98/83/CE | PODD | 2027 |  | 2023 | 2023 |  | 2024 |  | 17760 | 17760 | 17760 | 17760 | 17760
|  | Rețea de distribuție apă potabilă (nouă) - Radna | 547 | m | 58778 | Conformare cu Directiva Europeana 98/83/CE | PODD | 2027 |  | 2023 | 2023 |  | 2024 |  | 11755.6 | 11755.6 | 11755.6 | 11755.6 | 11755.6
|  | Conducte de bransament (noi) - Radna | 119 | m | 5914.3 | Conformare cu Directiva Europeana 98/83/CE | PODD | 2027 |  | 2023 | 2023 |  | 2024 |  | 1182.86 | 1182.86 | 1182.86 | 1182.86 | 1182.86
|  | Bransamente (noi) - Radna | 17 | buc | 10200 | Conformare cu Directiva Europeana 98/83/CE | PODD | 2027 |  | 2023 | 2023 |  | 2024 |  | 2040 | 2040 | 2040 | 2040 | 2040
|  | Rețea de distribuție apă potabilă (nouă) - Soimos | 9382 | m | 894748.1 | Conformare cu Directiva Europeana 98/83/CE | PODD | 2027 |  | 2023 | 2023 |  | 2024 |  | 178949.62 | 178949.62 | 178949.62 | 178949.62 | 178949.62
|  | Conducte de bransament (noi) - Soimos | 2072 | m | 102978.4 | Conformare cu Directiva Europeana 98/83/CE | PODD | 2027 |  | 2023 | 2023 |  | 2024 |  | 20595.68 | 20595.68 | 20595.68 | 20595.68 | 20595.68
|  | Bransamente (noi) - Soimos | 341 | buc | 204600 | Conformare cu Directiva Europeana 98/83/CE | PODD | 2027 |  | 2023 | 2023 |  | 2024 |  | 40920 | 40920 | 40920 | 40920 | 40920
|  | Sisteme de control si operare retele | - | - | 7000 | Imbunatatirea monitorizarii si transmiterii datelor din sistemele de alimentare cu apa | PODD | 2027 |  | 2023 | 2023 |  | 2024 |  | 1400 | 1400 | 1400 | 1400 | 1400
|  | TOTAL UAT |  |  | 2416071 |  | PODD | 2027 |  | 2023 | 2023 |  | 2024 |  | 483214.2 | 483214.2 | 483214.2 | 483214.2 | 483214.2
5 | Sagu | Artera apa potabila (nouă) (UAT Sagu) | 4644 | m | 312069.6 | Conformare cu Directiva Europeana 98/83/CE | PODD | 2027 |  | 2023 | 2023 |  | 2024 |  | 62413.92 | 62413.92 | 62413.92 | 62413.92 | 62413.92
|  | Stație de pompare apa potabila (nouă) | 2 | buc | 223350 | Conformare cu Directiva Europeana 98/83/CE | PODD | 2027 |  | 2023 | 2023 |  | 2024 |  | 44670 | 44670 | 44670 | 44670 | 44670
|  | Rezervor înmagazinare (nou) inclusiv statie de re-clorare (nouă) | 1 | buc | 277100 | Cresterea calitatii serviciului prestat | PODD | 2027 |  | 2023 | 2023 |  | 2024 |  | 55420 | 55420 | 55420 | 55420 | 55420
|  | Aductiune apa tratata Sagu-Cruceni (noua) (UAT Sagu) | 3181 | m | 204364 | Conformare cu Directiva Europeana 98/83/CE | PODD | 2027 |  | 2023 | 2023 |  | 2024 |  | 40872.8 | 40872.8 | 40872.8 | 40872.8 | 40872.8
|  | Rezervor înmagazinare (nou) inclusiv statie de re-clorare (nouă) | 1 | buc | 198600 | Cresterea calitatii serviciului prestat | PODD | 2027 |  | 2023 | 2023 |  | 2024 |  | 39720 | 39720 | 39720 | 39720 | 39720
|  | Stație de pompare apa potabila (noua) | 1 | buc | 114800 | Conformare cu Directiva Europeana 98/83/CE | PODD | 2027 |  | 2023 | 2023 |  | 2024 |  | 22960 | 22960 | 22960 | 22960 | 22960
|  | Aductiune apa tratata Cruceni-Firiteaz (noua) (UAT Sagu) | 6851 | m | 401680.8 | Conformare cu Directiva Europeana 98/83/CE | PODD | 2027 |  | 2023 | 2023 |  | 2024 |  | 80336.16 | 80336.16 | 80336.16 | 80336.16 | 80336.16
|  | TOTAL UAT |  |  | 1731964.4 |  | PODD | 2027 |  | 2023 | 2023 |  | 2024 |  | 346392.88 | 346392.88 | 346392.88 | 346392.88 | 346392.88
6 | Vinga | Aductiune apa tratata (noua) (UAT Sagu) | 139 | m | 28977 | Conformare cu Directiva Europeana 98/83/CE | PODD | 2027 |  | 2023 | 2023 |  | 2024 |  | 5795.4 | 5795.4 | 5795.4 | 5795.4 | 5795.4
|  | Castel de apa (modernizare) | 1 | buc | 269100 | Conformare cu Directiva Europeana 98/83/CE | PODD | 2027 |  | 2023 | 2023 |  | 2024 |  | 53820 | 53820 | 53820 | 53820 | 53820
|  | Rezervor înmagazinare (nou) inclusiv statie de re-clorare (nouă) | 1 | buc | 261400 | Conformare cu Directiva Europeana 98/83/CE | PODD | 2027 |  | 2023 | 2023 |  | 2024 |  | 52280 | 52280 | 52280 | 52280 | 52280
|  | Stație de pompare apa potabila (reabilitare) | 1 | buc | 77400 | Cresterea calitatii serviciului prestat | PODD | 2027 |  | 2023 | 2023 |  | 2024 |  | 15480 | 15480 | 15480 | 15480 | 15480
|  | TOTAL UAT |  |  | 636877 |  | PODD | 2027 |  | 2023 | 2023 |  | 2024 |  | 127375.4 | 127375.4 | 127375.4 | 127375.4 | 127375.4
7 | Savarsin | Sursă de apă din subteran (modernizare) | 1 | buc | 242770 | Conformare cu Directiva Europeana 98/83/CE | PODD | 2027 |  | 2023 | 2023 |  | 2024 |  | 48554 | 48554 | 48554 | 48554 | 48554
|  | Stație tratare apă (noua) inclusiv statie de clor (noua) | 1 | buc | 2060800 | Conformare cu Directiva Europeana 98/83/CE | PODD | 2027 |  | 2023 | 2023 |  | 2024 |  | 412160 | 412160 | 412160 | 412160 | 412160
|  | Rezervor (nou) | 1 | buc | 313200 | Conformare cu Directiva Europeana 98/83/CE | PODD | 2027 |  | 2023 | 2023 |  | 2024 |  | 62640 | 62640 | 62640 | 62640 | 62640
|  | Rețea de distribuție apă potabilă (nouă) | 8580 | m | 556200 | Conformare cu Directiva Europeana 98/83/CE | PODD | 2027 |  | 2023 | 2023 |  | 2024 |  | 111240 | 111240 | 111240 | 111240 | 111240
|  | Conducte de bransament (noi) | 1610 | m | 80017 | Conformare cu Directiva Europeana 98/83/CE | PODD | 2027 |  | 2023 | 2023 |  | 2024 |  | 16003.4 | 16003.4 | 16003.4 | 16003.4 | 16003.4
|  | Bransamente (noi) | 230 | buc | 138000 | Conformare cu Directiva Europeana 98/83/CE | PODD | 2027 |  | 2023 | 2023 |  | 2024 |  | 27600 | 27600 | 27600 | 27600 | 27600
|  | Sisteme de control si operare retele | - | - | 7000 | Imbunatatirea monitorizarii si transmiterii datelor din sistemele de alimentare cu apa | PODD | 2027 |  | 2023 | 2023 |  | 2024 |  | 1400 | 1400 | 1400 | 1400 | 1400
|  | TOTAL UAT |  |  | 3397987 |  | PODD | 2027 |  | 2023 | 2023 |  | 2024 |  | 679597.4 | 679597.4 | 679597.4 | 679597.4 | 679597.4
8 | Pecica | Front de captare (foraje - reabilitare) | 2 | buc | 72600 |  | PODD | 2027 |  | 2023 | 2023 |  | 2024 |  | 14520 | 14520 | 14520 | 14520 | 14520
|  | Front de captare (foraje - noi) | 2 | buc | 130400 |  | PODD | 2027 |  | 2023 | 2023 |  | 2024 |  | 26080 | 26080 | 26080 | 26080 | 26080
|  | Stație tratare apă (nouă) | 1 | buc | 3037500 |  | PODD | 2027 |  | 2023 | 2023 |  | 2024 |  | 607500 | 607500 | 607500 | 607500 | 607500
|  | Rezervor înmagazinare (nou) | 1 | buc | 156250 |  | PODD | 2027 |  | 2023 | 2023 |  | 2024 |  | 31250 | 31250 | 31250 | 31250 | 31250
|  | Stație de pompare apa potabila (noua) | 1 | buc | 87700 |  | PODD | 2027 |  | 2023 | 2023 |  | 2024 |  | 17540 | 17540 | 17540 | 17540 | 17540
|  | Stație de pompare apa potabila (reabilitare) | 1 | buc | 64500 |  | PODD | 2027 |  | 2023 | 2023 |  | 2024 |  | 12900 | 12900 | 12900 | 12900 | 12900
|  | Rețea de distribuție apă potabilă (nouă) | 14889 | m | 588903.7 |  | PODD | 2027 |  | 2023 | 2023 |  | 2024 |  | 117780.74 | 117780.74 | 117780.74 | 117780.74 | 117780.74
|  | Conducte de bransament (noi) | 2802 | m | 73132.2 |  | PODD | 2027 |  | 2023 | 2023 |  | 2024 |  | 14626.44 | 14626.44 | 14626.44 | 14626.44 | 14626.44
|  | Camine de bransament (noi) | 467 | buc | 280200 |  | PODD | 2027 |  | 2023 | 2023 |  | 2024 |  | 56040 | 56040 | 56040 | 56040 | 56040
|  | Hidranti | 148 | buc | 71040 |  | PODD | 2027 |  | 2023 | 2023 |  | 2024 |  | 14208 | 14208 | 14208 | 14208 | 14208
|  | Camine de vane | 79 | buc | 256750 |  | PODD | 2027 |  | 2023 | 2023 |  | 2024 |  | 51350 | 51350 | 51350 | 51350 | 51350
|  | Rețea de distribuție apă potabilă (inlocuiri) | 1970 | m | 89373 |  | PODD | 2027 |  | 2023 | 2023 |  | 2024 |  | 17874.6 | 17874.6 | 17874.6 | 17874.6 | 17874.6
|  | Conducte de bransament (inlocuiri) | 78 | m | 2036 |  | PODD | 2027 |  | 2023 | 2023 |  | 2024 |  | 407.2 | 407.2 | 407.2 | 407.2 | 407.2
|  | Bransamente (inlocuiri) | 13 | buc | 7800 |  | PODD | 2027 |  | 2023 | 2023 |  | 2024 |  | 1560 | 1560 | 1560 | 1560 | 1560
|  | Hidranti | 21 | buc | 10080 |  | PODD | 2027 |  | 2023 | 2023 |  | 2024 |  | 2016 | 2016 | 2016 | 2016 | 2016
|  | Camine de vane | 18 | buc | 58500 |  | PODD | 2027 |  | 2023 | 2023 |  | 2024 |  | 11700 | 11700 | 11700 | 11700 | 11700
|  | Sisteme de control si operare retele | - | - | 34000 |  | PODD | 2027 |  | 2023 | 2023 |  | 2024 |  | 6800 | 6800 | 6800 | 6800 | 6800
|  | Aducțiune apa tratata Pecica-Sederhat (nouă) (UAT Pecica) | 7251 | m | 489132.4 |  | PODD | 2027 |  | 2023 | 2023 |  | 2024 |  | 97826.48 | 97826.48 | 97826.48 | 97826.48 | 97826.48
|  | Rezervor înmagazinare (nou) inclusiv statie de re-clorare (nouă) | 1 | buc | 260370 |  | PODD | 2027 |  | 2023 | 2023 |  | 2024 |  | 52074 | 52074 | 52074 | 52074 | 52074
|  | Stație de pompare apa potabila (noua) | 2 | buc | 236760 |  | PODD | 2027 |  | 2023 | 2023 |  | 2024 |  | 47352 | 47352 | 47352 | 47352 | 47352
|  | Rețea de distribuție apă potabilă (nouă) | 3103 | m | 108605 |  | PODD | 2027 |  | 2023 | 2023 |  | 2024 |  | 21721 | 21721 | 21721 | 21721 | 21721
|  | Conducte de bransament (noi) | 920 | m | 24012 |  | PODD | 2027 |  | 2023 | 2023 |  | 2024 |  | 4802.4 | 4802.4 | 4802.4 | 4802.4 | 4802.4
|  | Camine de bransament (noi) | 92 | buc | 55200 |  | PODD | 2027 |  | 2023 | 2023 |  | 2024 |  | 11040 | 11040 | 11040 | 11040 | 11040
|  | Camine de vane | 15 | buc | 48750 |  | PODD | 2027 |  | 2023 | 2023 |  | 2024 |  | 9750 | 9750 | 9750 | 9750 | 9750
|  | Sisteme de control si operare retele | - | - | 10500 |  | PODD | 2027 |  | 2023 | 2023 |  | 2024 |  | 2100 | 2100 | 2100 | 2100 | 2100
|  | Aducțiune apa tratata Sederhat-Turnu (nouă) (UAT Turnu) | 7928 | m | 513467.2 |  | PODD | 2027 |  | 2023 | 2023 |  | 2024 |  | 102693.44 | 102693.44 | 102693.44 | 102693.44 | 102693.44
|  | Rezervor înmagazinare (nou) inclusiv statie de re-clorare (nouă) | 1 | buc | 254800 |  | PODD | 2027 |  | 2023 | 2023 |  | 2024 |  | 50960 | 50960 | 50960 | 50960 | 50960
|  | Stație de pompare apa potabila (noua) | 1 | buc | 118400 |  | PODD | 2027 |  | 2023 | 2023 |  | 2024 |  | 23680 | 23680 | 23680 | 23680 | 23680
|  | Rețea de distribuție apă potabilă (nouă) | 14201 | m | 555526 |  | PODD | 2027 |  | 2023 | 2023 |  | 2024 |  | 111105.2 | 111105.2 | 111105.2 | 111105.2 | 111105.2
|  | Conducte de bransament (noi) | 3960 | m | 103356 |  | PODD | 2027 |  | 2023 | 2023 |  | 2024 |  | 20671.2 | 20671.2 | 20671.2 | 20671.2 | 20671.2
|  | Camine de bransament (noi) | 396 | buc | 237600 |  | PODD | 2027 |  | 2023 | 2023 |  | 2024 |  | 47520 | 47520 | 47520 | 47520 | 47520
|  | Hidranti | 9 | buc | 4320 |  | PODD | 2027 |  | 2023 | 2023 |  | 2024 |  | 864 | 864 | 864 | 864 | 864
|  | Camine de vane | 75 | buc | 243750 |  | PODD | 2027 |  | 2023 | 2023 |  | 2024 |  | 48750 | 48750 | 48750 | 48750 | 48750
|  | Sisteme de control si operare retele | - | - | 10500 |  | PODD | 2027 |  | 2023 | 2023 |  | 2024 |  | 2100 | 2100 | 2100 | 2100 | 2100
|  | TOTAL UAT |  |  | 8295813.5 |  | PODD | 2027 |  | 2023 | 2023 |  | 2024 |  | 1659162.7 | 1659162.7 | 1659162.7 | 1659162.7 | 1659162.7
9 | Nadlac | Front de captare (foraje - reabilitare) | 7 | buc | 383800 |  | PODD | 2027 |  | 2023 | 2023 |  | 2024 |  | 76760 | 76760 | 76760 | 76760 | 76760
|  | Stație tratare apă (reabilitată) | 1 | buc | 2447000 |  | PODD | 2027 |  | 2023 | 2023 |  | 2024 |  | 489400 | 489400 | 489400 | 489400 | 489400
|  | Rețea de distribuție apă potabilă (nouă) | 4510 | m | 157850 |  | PODD | 2027 |  | 2023 | 2023 |  | 2024 |  | 31570 | 31570 | 31570 | 31570 | 31570
|  | Conducte de bransament (noi) | 1990 | m | 52131 |  | PODD | 2027 |  | 2023 | 2023 |  | 2024 |  | 10426.2 | 10426.2 | 10426.2 | 10426.2 | 10426.2
|  | Camine de bransament (noi) | 199 | buc | 121400 |  | PODD | 2027 |  | 2023 | 2023 |  | 2024 |  | 24280 | 24280 | 24280 | 24280 | 24280
|  | Hidranti | 42 | buc | 20160 |  | PODD | 2027 |  | 2023 | 2023 |  | 2024 |  | 4032 | 4032 | 4032 | 4032 | 4032
|  | Camine de vane | 60 | buc | 195000 |  | PODD | 2027 |  | 2023 | 2023 |  | 2024 |  | 39000 | 39000 | 39000 | 39000 | 39000
|  | Sisteme de control si operare retele | - | - | 9000 |  | PODD | 2027 |  | 2023 | 2023 |  | 2024 |  | 1800 | 1800 | 1800 | 1800 | 1800
|  | TOTAL UAT |  |  | 3386341 |  | PODD | 2027 |  | 2023 | 2023 |  | 2024 |  | 677268.2 | 677268.2 | 677268.2 | 677268.2 | 677268.2
10 | Buteni | Front de captare Buteni | 1 | buc | 180100 |  | PODD | 2027 |  | 2023 | 2023 |  | 2024 |  | 36020 | 36020 | 36020 | 36020 | 36020
|  | Aductiuni apa bruta | 1901 | m | 249682.6 |  | PODD | 2027 |  | 2023 | 2023 |  | 2024 |  | 49936.52 | 49936.52 | 49936.52 | 49936.52 | 49936.52
|  | Statie de tratare noua | 1 | buc | 2155300 |  | PODD | 2027 |  | 2023 | 2023 |  | 2024 |  | 431060 | 431060 | 431060 | 431060 | 431060
|  | Statie de pompare apa potabila catre GA Buteni | 1 | buc | 117600 |  | PODD | 2027 |  | 2023 | 2023 |  | 2024 |  | 23520 | 23520 | 23520 | 23520 | 23520
|  | Aductiune apa potabila noua STAP Buteni- GA Buteni | 1927 | m | 434488.2 |  | PODD | 2027 |  | 2023 | 2023 |  | 2024 |  | 86897.64 | 86897.64 | 86897.64 | 86897.64 | 86897.64
|  | Aductiune apa potabila noua STAP Buteni- GA Chisindia | 5208 | m | 581898.4 |  | PODD | 2027 |  | 2023 | 2023 |  | 2024 |  | 116379.68 | 116379.68 | 116379.68 | 116379.68 | 116379.68
|  | Gospodarie de apa Buteni | 1 | buc | 365800 |  | PODD | 2027 |  | 2023 | 2023 |  | 2024 |  | 73160 | 73160 | 73160 | 73160 | 73160
|  | Statii de pompare apa potabila catre GA Barsa si GA Chisindia | 2 | buc | 200900 |  | PODD | 2027 |  | 2023 | 2023 |  | 2024 |  | 40180 | 40180 | 40180 | 40180 | 40180
|  | TOTAL UAT |  |  | 4285769.2 |  | PODD | 2027 |  | 2023 | 2023 |  | 2024 |  | 857153.84 | 857153.84 | 857153.84 | 857153.84 | 857153.84
11 | Barsa | Aductiune apa potabila noua GA Buteni - GA Barsa | 8226 | m | 922034.8 |  | PODD | 2027 |  | 2023 | 2023 |  | 2024 |  | 184406.96 | 184406.96 | 184406.96 | 184406.96 | 184406.96
|  | TOTAL UAT |  |  | 922034.8 |  | PODD | 2027 |  | 2023 | 2023 |  | 2024 |  | 184406.96 | 184406.96 | 184406.96 | 184406.96 | 184406.96
12 | Gurahont | Reabilitare si extindere front de captare | 1 | buc | 800438.6 |  | PODD | 2027 |  | 2023 | 2023 |  | 2024 |  | 160087.72 | 160087.72 | 160087.72 | 160087.72 | 160087.72
|  | Reabilitare conducte de aductiune apa bruta | 3866 | m | 398103.8 |  | PODD | 2027 |  | 2023 | 2023 |  | 2024 |  | 79620.76 | 79620.76 | 79620.76 | 79620.76 | 79620.76
|  | Gospodarie de apa Gurahont | 1 | buc | 259300 |  | PODD | 2027 |  | 2023 | 2023 |  | 2024 |  | 51860 | 51860 | 51860 | 51860 | 51860
|  | Statii de pompare apa tratata | 3 | buc | 311000 |  | PODD | 2027 |  | 2023 | 2023 |  | 2024 |  | 62200 | 62200 | 62200 | 62200 | 62200
|  | Rețea de distribuție apă potabilă (noua) | 1325 | m | 128275 |  | PODD | 2027 |  | 2023 | 2023 |  | 2024 |  | 25655 | 25655 | 25655 | 25655 | 25655
|  | Conducte de bransament (noi) | 520 | m | 25844 |  | PODD | 2027 |  | 2023 | 2023 |  | 2024 |  | 5168.8 | 5168.8 | 5168.8 | 5168.8 | 5168.8
|  | Bransamente (noi) | 65 | buc | 39000 |  | PODD | 2027 |  | 2023 | 2023 |  | 2024 |  | 7800 | 7800 | 7800 | 7800 | 7800
|  | Artera apa potabila Gurahont - Bontesti (inlocuire) | 3436 | m | 501005 |  | PODD | 2027 |  | 2023 | 2023 |  | 2024 |  | 100201 | 100201 | 100201 | 100201 | 100201
|  | Gospodarie de apa Iosas | 1 | buc | 24500 |  | PODD | 2027 |  | 2023 | 2023 |  | 2024 |  | 4900 | 4900 | 4900 | 4900 | 4900
|  | Conducte de aductiune apa potabila (noi) | 1384 | m | 138807.6 |  | PODD | 2027 |  | 2023 | 2023 |  | 2024 |  | 27761.52 | 27761.52 | 27761.52 | 27761.52 | 27761.52
|  | TOTAL UAT |  |  | 2626274 |  | PODD | 2027 |  | 2023 | 2023 |  | 2024 |  | 525254.8 | 525254.8 | 525254.8 | 525254.8 | 525254.8
13 | Brazii | Gospodarie de apa Brazii | 1 | buc | 548300 |  | PODD | 2027 |  | 2023 | 2023 |  | 2024 |  | 109660 | 109660 | 109660 | 109660 | 109660
|  | Statii de pompare apa potabila | 3 | buc | 241400 |  | PODD | 2027 |  | 2023 | 2023 |  | 2024 |  | 48280 | 48280 | 48280 | 48280 | 48280
|  | Conducte de aductiune apa potabila (noi) | 340 | m | 24106 |  | PODD | 2027 |  | 2023 | 2023 |  | 2024 |  | 4821.2 | 4821.2 | 4821.2 | 4821.2 | 4821.2
|  | Gospodarie de apa Buceava-Soimus | 1 | buc | 26500 |  | PODD | 2027 |  | 2023 | 2023 |  | 2024 |  | 5300 | 5300 | 5300 | 5300 | 5300
|  | Gospodarie de apa Iacobini | 1 | buc | 257200 |  | PODD | 2027 |  | 2023 | 2023 |  | 2024 |  | 51440 | 51440 | 51440 | 51440 | 51440
|  | Statii de pompare apa potabila | 2 | buc | 155600 |  | PODD | 2027 |  | 2023 | 2023 |  | 2024 |  | 31120 | 31120 | 31120 | 31120 | 31120
|  | Conducte de aductiune apa potabila (noi) | 900 | m | 52830 |  | PODD | 2027 |  | 2023 | 2023 |  | 2024 |  | 10566 | 10566 | 10566 | 10566 | 10566
|  | Gospodarie de apa Secas | 1 | m | 152800 |  | PODD | 2027 |  | 2023 | 2023 |  | 2024 |  | 30560 | 30560 | 30560 | 30560 | 30560
|  | Conducte de aductiune apa potabila (noi) | 340 | m | 22406 |  | PODD | 2027 |  | 2023 | 2023 |  | 2024 |  | 4481.2 | 4481.2 | 4481.2 | 4481.2 | 4481.2
|  | TOTAL UAT |  |  | 1481142 |  | PODD | 2027 |  | 2023 | 2023 |  | 2024 |  | 296228.4 | 296228.4 | 296228.4 | 296228.4 | 296228.4
14 | Halmagel | Captare noua Halmagel | 1 | buc | 141400 |  | PODD | 2027 |  | 2023 | 2023 |  | 2024 |  | 28280 | 28280 | 28280 | 28280 | 28280
|  | Reabilitare statie de tratare Halmagel | 1 | buc | 2304300 |  | PODD | 2027 |  | 2023 | 2023 |  | 2024 |  | 460860 | 460860 | 460860 | 460860 | 460860
|  | Reabilitare Gospodarie de apa Halmagel | 1 | buc | 109700 |  | PODD | 2027 |  | 2023 | 2023 |  | 2024 |  | 21940 | 21940 | 21940 | 21940 | 21940
|  | SCADA | 1 | ans | 100000 |  | PODD | 2027 |  | 2023 | 2023 |  | 2024 |  | 20000 | 20000 | 20000 | 20000 | 20000
|  | Rețea de distribuție apă potabilă (noua) | 686 | m | 73203.8 |  | PODD | 2027 |  | 2023 | 2023 |  | 2024 |  | 14640.76 | 14640.76 | 14640.76 | 14640.76 | 14640.76
|  | Conducte de bransament (noi) | 160 | m | 7952 |  | PODD | 2027 |  | 2023 | 2023 |  | 2024 |  | 1590.4 | 1590.4 | 1590.4 | 1590.4 | 1590.4
|  | Bransamente (noi) | 20 | buc | 12000 |  | PODD | 2027 |  | 2023 | 2023 |  | 2024 |  | 2400 | 2400 | 2400 | 2400 | 2400
|  | Rețea de distribuție apă potabilă (inlocuiri) | 2624 | m | 276036.9 |  | PODD | 2027 |  | 2023 | 2023 |  | 2024 |  | 55207.38 | 55207.38 | 55207.38 | 55207.38 | 55207.38
|  | Conducte de bransament (inlocuiri) | 280 | m | 13916 |  | PODD | 2027 |  | 2023 | 2023 |  | 2024 |  | 2783.2 | 2783.2 | 2783.2 | 2783.2 | 2783.2
|  | Bransamente (inlocuiri) | 35 | buc | 21000 |  | PODD | 2027 |  | 2023 | 2023 |  | 2024 |  | 4200 | 4200 | 4200 | 4200 | 4200
|  | TOTAL UAT |  |  | 3059508.7 |  | PODD | 2027 |  | 2023 | 2023 |  | 2024 |  | 611901.74 | 611901.74 | 611901.74 | 611901.74 | 611901.74
15 | Halmagiu | Reabilitare statie de pompare catre Varfuri (GA Bodesti) | 1 | buc | 131200 |  | PODD | 2027 |  | 2023 | 2023 |  | 2024 |  | 26240 | 26240 | 26240 | 26240 | 26240
|  | Gospodarie noua de apa GA Bodesti | 1 | buc | 391600 |  | PODD | 2027 |  | 2023 |  |  | 2024 |  | 78320 | 78320 | 78320 | 78320 | 78320
|  | Reabilitare aductiune apa potabila SP Varfuri - GA Bodesti | 2233 | m | 392383.6 |  | PODD | 2027 |  | 2023 |  |  | 2024 |  | 78476.72 | 78476.72 | 78476.72 | 78476.72 | 78476.72
|  | TOTAL UAT |  |  | 915183.6 |  | PODD | 2027 |  | 2023 |  |  | 2024 |  | 183036.72 | 183036.72 | 183036.72 | 183036.72 | 183036.72
16 | Moneasa | Reabilitare si extindere captare Moneasa | 1 | buc | 114200 |  | PODD | 2027 |  | 2023 |  |  | 2024 |  | 22840 | 22840 | 22840 | 22840 | 22840
|  | Reabilitare conducta de aductiune apa bruta | 113 | m | 5909.9 |  | PODD | 2027 |  | 2023 |  |  | 2024 |  | 1181.98 | 1181.98 | 1181.98 | 1181.98 | 1181.98
|  | Reabilitare statie de tratare Moneasa | 1 | buc | 2433900 |  | PODD | 2027 |  | 2023 |  |  | 2024 |  | 486780 | 486780 | 486780 | 486780 | 486780
|  | Gospodarie de apa Moneasa | 1 | buc | 291700 |  | PODD | 2027 |  | 2023 |  |  | 2024 |  | 58340 | 58340 | 58340 | 58340 | 58340
|  | SCADA | 1 | ans | 35000 |  | PODD | 2027 |  | 2023 |  |  | 2024 |  | 7000 | 7000 | 7000 | 7000 | 7000
|  | Rețea de distribuție apă potabilă (noua) | 459 | m | 39714.9 |  | PODD | 2027 |  | 2023 |  |  | 2024 |  | 7942.98 | 7942.98 | 7942.98 | 7942.98 | 7942.98
|  | Conducte de bransament (noi) | 24 | m | 1192.8 |  | PODD | 2027 |  | 2023 |  |  | 2024 |  | 238.56 | 238.56 | 238.56 | 238.56 | 238.56
|  | Bransamente (noi) | 3 | buc | 1800 |  | PODD | 2027 |  | 2023 |  |  | 2024 |  | 360 | 360 | 360 | 360 | 360
|  | SCADA - Statie de pompare cartier Delani | 1 | buc | 6000 |  | PODD | 2027 |  | 2023 |  |  | 2024 |  | 1200 | 1200 | 1200 | 1200 | 1200
|  | Rețea de distribuție apă potabilă (inlocuiri) | 960 | m | 122827.1 |  | PODD | 2027 |  | 2023 |  |  | 2024 |  | 24565.42 | 24565.42 | 24565.42 | 24565.42 | 24565.42
|  | Conducte de bransament (inlocuiri) | 120 | m | 5964 |  | PODD | 2027 |  | 2023 |  |  | 2024 |  | 1192.8 | 1192.8 | 1192.8 | 1192.8 | 1192.8
|  | Bransamente (inlocuiri) | 15 | buc | 9000 |  | PODD | 2027 |  | 2023 |  |  | 2024 |  | 1800 | 1800 | 1800 | 1800 | 1800
|  | TOTAL UAT |  |  | 3067208.7 |  | PODD | 2027 |  | 2023 |  |  | 2024 |  | 613441.74 | 613441.74 | 613441.74 | 613441.74 | 613441.74
17 | Simand | Gospodarie de apa (rezervor, statie de pompare, electroclorare) | 1 | buc | 691300 |  | PODD | 2027 |  | 2023 |  |  | 2024 |  | 138260 | 138260 | 138260 | 138260 | 138260
|  | Aductiune apa tratata Simand - Sanmartin (UAT Simand) | 7603 | m | 652968.7 |  | PODD | 2027 |  | 2023 |  |  | 2024 |  | 130593.74 | 130593.74 | 130593.74 | 130593.74 | 130593.74
|  | Rețea de distribuție apă potabilă (noua) | 14784 | m | 622651.6 |  | PODD | 2027 |  | 2023 |  |  | 2024 |  | 124530.32 | 124530.32 | 124530.32 | 124530.32 | 124530.32
|  | Conducte de bransament (noi) | 7296 | m | 190425.6 |  | PODD | 2027 |  | 2023 |  |  | 2024 |  | 38085.12 | 38085.12 | 38085.12 | 38085.12 | 38085.12
|  | Bransamente (noi) | 608 | buc | 364800 |  | PODD | 2027 |  | 2023 |  |  | 2024 |  | 72960 | 72960 | 72960 | 72960 | 72960
|  | Hidranti | 480 | buc | 24960 |  | PODD | 2027 |  | 2023 |  |  | 2024 |  | 4992 | 4992 | 4992 | 4992 | 4992
|  | Camine de vane | 84 | buc | 273000 |  | PODD | 2027 |  | 2023 |  |  | 2024 |  | 54600 | 54600 | 54600 | 54600 | 54600
|  | Sisteme de control si operare retele | - | - | 34000 |  | PODD | 2027 |  | 2023 |  |  | 2024 |  | 6800 | 6800 | 6800 | 6800 | 6800
|  | TOTAL UAT |  |  | 2854105.9 |  | PODD | 2027 |  | 2023 |  |  | 2024 |  | 570821.18 | 570821.18 | 570821.18 | 570821.18 | 570821.18
18 | Graniceri | Gospodarie de apa (statie de pompare) | 1 | buc | 172900 |  | PODD | 2027 |  | 2023 |  |  | 2024 |  | 34580 | 34580 | 34580 | 34580 | 34580
|  | Aductiune apa tratata Sanmartin - Graniceri (UAT Graniceri) | 7525 | m | 579072.5 |  | PODD | 2027 |  | 2023 |  |  | 2024 |  | 115814.5 | 115814.5 | 115814.5 | 115814.5 | 115814.5
|  | Aductiune apa tratata Graniceri - Pilu (UAT Graniceri) | 3980 | m | 245450 |  | PODD | 2027 |  | 2023 |  |  | 2024 |  | 49090 | 49090 | 49090 | 49090 | 49090
|  | Rețea de distribuție apă potabilă (noua) | 1000 | m | 35000 |  | PODD | 2027 |  | 2023 |  |  | 2024 |  | 7000 | 7000 | 7000 | 7000 | 7000
|  | Hidranti | 3 | buc | 1440 |  | PODD | 2027 |  | 2023 |  |  | 2024 |  | 288 | 288 | 288 | 288 | 288
|  | Camine de vane | 4 | buc | 13000 |  | PODD | 2027 |  | 2023 |  |  | 2024 |  | 2600 | 2600 | 2600 | 2600 | 2600
|  | Aductiune apa tratata Graniceri - Siclau (UAT Graniceri) | 4740 | m | 250208 |  | PODD | 2027 |  | 2023 |  |  | 2024 |  | 50041.6 | 50041.6 | 50041.6 | 50041.6 | 50041.6
|  | Rețea de distribuție apă potabilă (noua) | 980 | m | 34300 |  | PODD | 2027 |  | 2023 |  |  | 2024 |  | 6860 | 6860 | 6860 | 6860 | 6860
|  | Hidranti | 1 | buc | 480 |  | PODD | 2027 |  | 2023 |  |  | 2024 |  | 96 | 96 | 96 | 96 | 96
|  | Camine de vane | 6 | buc | 19500 |  | PODD | 2027 |  | 2023 |  |  | 2024 |  | 3900 | 3900 | 3900 | 3900 | 3900
|  | TOTAL UAT |  |  | 1351350.5 |  | PODD | 2027 |  | 2023 |  |  | 2024 |  | 270270.1 | 270270.1 | 270270.1 | 270270.1 | 270270.1
19 | Pilu | Gospodarie de apa (rezervor, statie de pompare, electroclorare) | 1 | buc | 837200 |  | PODD | 2027 |  | 2023 |  |  | 2024 |  | 167440 | 167440 | 167440 | 167440 | 167440
|  | Aductiune apa tratata Graniceri - Pilu (UAT Pilu) | 5440 | m | 347000 |  | PODD | 2027 |  | 2023 |  |  | 2024 |  | 69400 | 69400 | 69400 | 69400 | 69400
|  | Rețea de distribuție apă potabilă (noua) | 6898 | m | 418438 |  | PODD | 2027 |  | 2023 |  |  | 2024 |  | 83687.6 | 83687.6 | 83687.6 | 83687.6 | 83687.6
|  | Conducte de bransament (noi) | 4910 | m | 128151 |  | PODD | 2027 |  | 2023 |  |  | 2024 |  | 25630.2 | 25630.2 | 25630.2 | 25630.2 | 25630.2
|  | Bransamente (noi) | 491 | buc | 294600 |  | PODD | 2027 |  | 2023 |  |  | 2024 |  | 58920 | 58920 | 58920 | 58920 | 58920
|  | Hidranti | 68 | buc | 32640 |  | PODD | 2027 |  | 2023 |  |  | 2024 |  | 6528 | 6528 | 6528 | 6528 | 6528
|  | Camine de vane | 21 | buc | 68250 |  | PODD | 2027 |  | 2023 |  |  | 2024 |  | 13650 | 13650 | 13650 | 13650 | 13650
|  | Rețea de distribuție apă potabilă (inlocuiri) | 1522.34 | m | 120722 |  | PODD | 2027 |  | 2023 |  |  | 2024 |  | 24144.4 | 24144.4 | 24144.4 | 24144.4 | 24144.4
|  | Conducte de bransament (inlocuiri) | 320 | m | 16000 |  | PODD | 2027 |  | 2023 |  |  | 2024 |  | 3200 | 3200 | 3200 | 3200 | 3200
|  | Bransamente (inlocuiri) | 64 | buc | 38400 |  | PODD | 2027 |  | 2023 |  |  | 2024 |  | 7680 | 7680 | 7680 | 7680 | 7680
|  | Hidranti | 15 | buc | 7200 |  | PODD | 2027 |  | 2023 |  |  | 2024 |  | 1440 | 1440 | 1440 | 1440 | 1440
|  | Camine de vane | 8 | buc | 26000 |  | PODD | 2027 |  | 2023 |  |  | 2024 |  | 5200 | 5200 | 5200 | 5200 | 5200
|  | Sisteme de control si operare retele | - | - | 34900 |  | PODD | 2027 |  | 2023 |  |  | 2024 |  | 6980 | 6980 | 6980 | 6980 | 6980
|  | Gospodarie de apa (rezervor, statie de pompare, electroclorare) | 1 | buc | 325800 |  | PODD | 2027 |  | 2023 |  |  | 2024 |  | 65160 | 65160 | 65160 | 65160 | 65160
|  | Rețea de distribuție apă potabilă (noua) | 7344.33 | m | 433085.2 |  | PODD | 2027 |  | 2023 |  |  | 2024 |  | 86617.04 | 86617.04 | 86617.04 | 86617.04 | 86617.04
|  | Conducte de bransament (noi) | 4200 | m | 109620 |  | PODD | 2027 |  | 2023 |  |  | 2024 |  | 21924 | 21924 | 21924 | 21924 | 21924
|  | Bransamente (noi) | 421 | buc | 252600 |  | PODD | 2027 |  | 2023 |  |  | 2024 |  | 50520 | 50520 | 50520 | 50520 | 50520
|  | Hidranti | 105 | buc | 50400 |  | PODD | 2027 |  | 2023 |  |  | 2024 |  | 10080 | 10080 | 10080 | 10080 | 10080
|  | Camine de vane | 21 | buc | 68250 |  | PODD | 2027 |  | 2023 |  |  | 2024 |  | 13650 | 13650 | 13650 | 13650 | 13650
|  | Rețea de distribuție apă potabilă (inlocuiri) | 2092.78 | m | 165958 |  | PODD | 2027 |  | 2023 |  |  | 2024 |  | 33191.6 | 33191.6 | 33191.6 | 33191.6 | 33191.6
|  | Conducte de bransament (inlocuiri) | 835 | m | 41750 |  | PODD | 2027 |  | 2023 |  |  | 2024 |  | 8350 | 8350 | 8350 | 8350 | 8350
|  | Bransamente (inlocuiri) | 167 | buc | 100200 |  | PODD | 2027 |  | 2023 |  |  | 2024 |  | 20040 | 20040 | 20040 | 20040 | 20040
|  | Hidranti | 20 | buc | 9600 |  | PODD | 2027 |  | 2023 |  |  | 2024 |  | 1920 | 1920 | 1920 | 1920 | 1920
|  | Camine de vane | 6 | buc | 19500 |  | PODD | 2027 |  | 2023 |  |  | 2024 |  | 3900 | 3900 | 3900 | 3900 | 3900
|  | Sisteme de control si operare retele | - | - | 82600 |  | PODD | 2027 |  | 2023 |  |  | 2024 |  | 16520 | 16520 | 16520 | 16520 | 16520
|  | TOTAL UAT |  |  | 4028864.2 |  | PODD | 2027 |  | 2023 |  |  | 2024 |  | 805772.84 | 805772.84 | 805772.84 | 805772.84 | 805772.84
20 | Zerind | Front de captare | 1 | buc | 60000 |  | PODD | 2027 |  | 2023 |  |  | 2024 |  | 12000 | 12000 | 12000 | 12000 | 12000
|  | Statie de tratare | 1 | buc | 1672370 |  | PODD | 2027 |  | 2023 |  |  | 2024 |  | 334474 | 334474 | 334474 | 334474 | 334474
|  | TOTAL UAT |  |  | 1732370 |  | PODD | 2027 |  | 2023 |  |  | 2024 |  | 346474 | 346474 | 346474 | 346474 | 346474
21 | Apateu | Captare apa bruta | 1 | buc | 294550 |  | PODD | 2027 |  | 2023 |  |  | 2024 |  | 58910 | 58910 | 58910 | 58910 | 58910
|  | Statie de tratare | 1 | buc | 3171300 |  | PODD | 2027 |  | 2023 |  |  | 2024 |  | 634260 | 634260 | 634260 | 634260 | 634260
|  | Aductiune apa tratata Apateu - Sepreus (UAT Apateu) | 4644 | m | 302261.6 |  | PODD | 2027 |  | 2023 |  |  | 2024 |  | 60452.32 | 60452.32 | 60452.32 | 60452.32 | 60452.32
|  | Rețea de distribuție apă potabilă (noua) | 5601.75 | m | 241652.8 |  | PODD | 2027 |  | 2023 |  |  | 2024 |  | 48330.56 | 48330.56 | 48330.56 | 48330.56 | 48330.56
|  | Conducte de bransament (noi) | 4050 | m | 202500 |  | PODD | 2027 |  | 2023 |  |  | 2024 |  | 40500 | 40500 | 40500 | 40500 | 40500
|  | Bransamente (noi) | 405 | buc | 243000 |  | PODD | 2027 |  | 2023 |  |  | 2024 |  | 48600 | 48600 | 48600 | 48600 | 48600
|  | Hidranti | 56 | buc | 26880 |  | PODD | 2027 |  | 2023 |  |  | 2024 |  | 5376 | 5376 | 5376 | 5376 | 5376
|  | Camine de vane | 25 | buc | 81250 |  | PODD | 2027 |  | 2023 |  |  | 2024 |  | 16250 | 16250 | 16250 | 16250 | 16250
|  | Sisteme de control si operare retele | - | - | 34000 |  | PODD | 2027 |  | 2023 |  |  | 2024 |  | 6800 | 6800 | 6800 | 6800 | 6800
|  | Gospodarie de apa (rezervor, statie de pompare, electroclorare) | 1 | buc | 471600 |  | PODD | 2027 |  | 2023 |  |  | 2024 |  | 94320 | 94320 | 94320 | 94320 | 94320
|  | Aductiune apa tratata Apateu - Berechiu (UAT Apateu) | 4610 | m | 283375 |  | PODD | 2027 |  | 2023 |  |  | 2024 |  | 56675 | 56675 | 56675 | 56675 | 56675
|  | Aductiune apa tratata Berechiu - Somosches (UAT Apateu) | 4014 | m | 226299 |  | PODD | 2027 |  | 2023 |  |  | 2024 |  | 45259.8 | 45259.8 | 45259.8 | 45259.8 | 45259.8
|  | Rețea de distribuție apă potabilă (noua) | 11425.49 | m | 497630.1 |  | PODD | 2027 |  | 2023 |  |  | 2024 |  | 99526.02 | 99526.02 | 99526.02 | 99526.02 | 99526.02
|  | Conducte de bransament (noi) | 2836.47 | m | 74031.9 |  | PODD | 2027 |  | 2023 |  |  | 2024 |  | 14806.38 | 14806.38 | 14806.38 | 14806.38 | 14806.38
|  | Bransamente (noi) | 273 | buc | 163800 |  | PODD | 2027 |  | 2023 |  |  | 2024 |  | 32760 | 32760 | 32760 | 32760 | 32760
|  | Hidranti | 115 | buc | 55200 |  | PODD | 2027 |  | 2023 |  |  | 2024 |  | 11040 | 11040 | 11040 | 11040 | 11040
|  | Camine de vane | 21 | buc | 68250 |  | PODD | 2027 |  | 2023 |  |  | 2024 |  | 13650 | 13650 | 13650 | 13650 | 13650
|  | Sisteme de control si operare retele | - | - | 34000 |  | PODD | 2027 |  | 2023 |  |  | 2024 |  | 6800 | 6800 | 6800 | 6800 | 6800
|  | Gospodarie de apa (rezervor, statie de pompare) | 1 | buc | 231800 |  | PODD | 2027 |  | 2023 |  |  | 2024 |  | 46360 | 46360 | 46360 | 46360 | 46360
|  | Rețea de distribuție apă potabilă (noua) | 5601.6 | m | 218892 |  | PODD | 2027 |  | 2023 |  |  | 2024 |  | 43778.4 | 43778.4 | 43778.4 | 43778.4 | 43778.4
|  | Conducte de bransament (noi) | 1345 | m | 35104.5 |  | PODD | 2027 |  | 2023 |  |  | 2024 |  | 7020.9 | 7020.9 | 7020.9 | 7020.9 | 7020.9
|  | Bransamente (noi) | 134.5 | buc | 80700 |  | PODD | 2027 |  | 2023 |  |  | 2024 |  | 16140 | 16140 | 16140 | 16140 | 16140
|  | Camine de vane | 15 | buc | 48750 |  | PODD | 2027 |  | 2023 |  |  | 2024 |  | 9750 | 9750 | 9750 | 9750 | 9750
|  | Sisteme de control si operare retele | - | - | 25000 |  | PODD | 2027 |  | 2023 |  |  | 2024 |  | 5000 | 5000 | 5000 | 5000 | 5000
|  | TOTAL UAT |  |  | 7111826.9 |  | PODD | 2027 |  | 2023 |  |  | 2024 |  | 1422365.38 | 1422365.38 | 1422365.38 | 1422365.38 | 1422365.38
22 | Sepreus | Gospodarie de apa (rezervor, statie de pompare, electroclorare) | 1 | buc | 234900 |  | PODD | 2027 |  | 2023 |  |  | 2024 |  | 46980 | 46980 | 46980 | 46980 | 46980
|  | Aductiune apa tratata Apateu - Sepreus (UAT Apateu) | 3556 | m | 203618.4 |  | PODD | 2027 |  | 2023 |  |  | 2024 |  | 40723.68 | 40723.68 | 40723.68 | 40723.68 | 40723.68
|  | Rețea de distribuție apă potabilă (noua) | 1941.42 | m | 75510.7 |  | PODD | 2027 |  | 2023 |  |  | 2024 |  | 15102.14 | 15102.14 | 15102.14 | 15102.14 | 15102.14
|  | Conducte de bransament (noi) | 810.42 | m | 40521 |  | PODD | 2027 |  | 2023 |  |  | 2024 |  | 8104.2 | 8104.2 | 8104.2 | 8104.2 | 8104.2
|  | Bransamente (noi) | 78 | buc | 46800 |  | PODD | 2027 |  | 2023 |  |  | 2024 |  | 9360 | 9360 | 9360 | 9360 | 9360
|  | Hidranti | 20 | buc | 9600 |  | PODD | 2027 |  | 2023 |  |  | 2024 |  | 1920 | 1920 | 1920 | 1920 | 1920
|  | Camine de vane | 12 | buc | 39000 |  | PODD | 2027 |  | 2023 |  |  | 2024 |  | 7800 | 7800 | 7800 | 7800 | 7800
|  | Sisteme de control si operare retele | - | - | 34000 |  | PODD | 2027 |  | 2023 |  |  | 2024 |  | 6800 | 6800 | 6800 | 6800 | 6800
|  | TOTAL UAT |  |  | 683950.1 |  | PODD | 2027 |  | 2023 |  |  | 2024 |  | 136790.02 | 136790.02 | 136790.02 | 136790.02 | 136790.02
23 | Cermei | Gospodarie de apa (rezervor, statie de pompare) | 1 | buc | 364256.4 |  | PODD | 2027 |  | 2023 |  |  | 2024 |  | 72851.28 | 72851.28 | 72851.28 | 72851.28 | 72851.28
|  | Aductiune apa tratata Berechiu - Somosches (UAT Cermei) | 1966 | m | 113592.4 |  | PODD | 2027 |  | 2023 |  |  | 2024 |  | 22718.48 | 22718.48 | 22718.48 | 22718.48 | 22718.48
|  | Rețea de distribuție apă potabilă (noua) | 2692.98 | m | 94254.5 |  | PODD | 2027 |  | 2023 |  |  | 2024 |  | 18850.9 | 18850.9 | 18850.9 | 18850.9 | 18850.9
|  | Conducte de bransament (noi) | 6848 | m | 178732.8 |  | PODD | 2027 |  | 2023 |  |  | 2024 |  | 35746.56 | 35746.56 | 35746.56 | 35746.56 | 35746.56
|  | Bransamente (noi) | 214 | buc | 128400 |  | PODD | 2027 |  | 2023 |  |  | 2024 |  | 25680 | 25680 | 25680 | 25680 | 25680
|  | Hidranti | 55 | buc | 26400 |  | PODD | 2027 |  | 2023 |  |  | 2024 |  | 5280 | 5280 | 5280 | 5280 | 5280
|  | Camine de vane | 14 | buc | 45500 |  | PODD | 2027 |  | 2023 |  |  |  |  | 9100 | 9100 | 9100 | 9100 | 9100
|  | Sisteme de control si operare retele | - | - | 34000 |  | PODD | 2027 |  | 2023 |  |  |  |  | 6800 | 6800 | 6800 | 6800 | 6800
|  | Gospodarie de apa (rezervor, statie de pompare, electroclorare) | 1 | buc | 228600 |  | PODD | 2027 |  | 2023 |  |  |  |  | 45720 | 45720 | 45720 | 45720 | 45720
|  | Aductiune apa tratata Somosches - Cermei (UAT Cermei) | 4876 | m | 274266.4 |  | PODD | 2027 |  | 2023 |  |  |  |  | 54853.28 | 54853.28 | 54853.28 | 54853.28 | 54853.28
|  | Sisteme de control si operare retele | - | - | 34000 |  | PODD | 2027 |  | 2023 |  |  |  |  | 6800 | 6800 | 6800 | 6800 | 6800
|  | TOTAL UAT |  |  | 1522002.5 |  | PODD | 2027 |  | 2023 |  |  |  |  | 304400.5 | 304400.5 | 304400.5 | 304400.5 | 304400.5
24 | Sicula | Gospodarie de apa (rezervor, statie de pompare) | 1 | buc | 459000 |  | PODD | 2027 |  | 2023 |  |  |  |  | 91800 | 91800 | 91800 | 91800 | 91800
|  | Rețea de distribuție apă potabilă (noua) | 1109 | m | 59259.8 |  | PODD | 2027 |  | 2023 |  |  |  |  | 11851.96 | 11851.96 | 11851.96 | 11851.96 | 11851.96
|  | Conducte de bransament (noi) | 1080 | m | 28188 |  | PODD | 2027 |  | 2023 |  |  |  |  | 5637.6 | 5637.6 | 5637.6 | 5637.6 | 5637.6
|  | Bransamente (noi) | 216 | buc | 129600 |  | PODD | 2027 |  | 2023 |  |  |  |  | 25920 | 25920 | 25920 | 25920 | 25920
|  | Hidranti | 11 | buc | 5280 |  | PODD | 2027 |  | 2023 |  |  |  |  | 1056 | 1056 | 1056 | 1056 | 1056
|  | Camine de vane | 8 | buc | 26000 |  | PODD | 2027 |  | 2023 |  |  |  |  | 5200 | 5200 | 5200 | 5200 | 5200
|  | Sisteme de control si operare retele | - | - | 34000 |  | PODD | 2027 |  | 2023 |  |  |  |  | 6800 | 6800 | 6800 | 6800 | 6800
|  | Reabilitare rezervor existent | 1 | buc | 102000 |  | PODD | 2027 |  | 2023 |  |  |  |  | 20400 | 20400 | 20400 | 20400 | 20400
|  | TOTAL UAT |  |  | 843327.8 |  | PODD | 2027 |  | 2023 |  |  |  |  | 168665.56 | 168665.56 | 168665.56 | 168665.56 | 168665.56
25 | Bocsig | Captare apa bruta | 1 | buc | 194000 |  | PODD | 2027 |  | 2023 |  |  |  |  | 38800 | 38800 | 38800 | 38800 | 38800
|  | Statie de tratare | 1 | buc | 3151800 |  | PODD | 2027 |  | 2023 |  |  |  |  | 630360 | 630360 | 630360 | 630360 | 630360
|  | Gospodarie de apa (rezervor, statii de pompare) | 1 | buc | 408200 |  | PODD | 2027 |  | 2023 |  |  |  |  | 81640 | 81640 | 81640 | 81640 | 81640
|  | Aductiuni apa tratata Beliu (UAT Bocsig) | 5200 | m | 540980 |  | PODD | 2027 |  | 2023 |  |  |  |  | 108196 | 108196 | 108196 | 108196 | 108196
|  | Rețea de distribuție apă potabilă (noua) | 1663 | m | 101443 |  | PODD | 2027 |  | 2023 |  |  |  |  | 20288.6 | 20288.6 | 20288.6 | 20288.6 | 20288.6
|  | Conducte de bransament (noi) | 290 | m | 14500 |  | PODD | 2027 |  | 2023 |  |  |  |  | 2900 | 2900 | 2900 | 2900 | 2900
|  | Bransamente (noi) | 58 | buc | 34800 |  | PODD | 2027 |  | 2023 |  |  |  |  | 6960 | 6960 | 6960 | 6960 | 6960
|  | Hidranti | 10 | buc | 4800 |  | PODD | 2027 |  | 2023 |  |  |  |  | 960 | 960 | 960 | 960 | 960
|  | Camine de vane | 12 | buc | 39000 |  | PODD | 2027 |  | 2023 |  |  |  |  | 7800 | 7800 | 7800 | 7800 | 7800
|  | Sisteme de control si operare retele | - | - | 59000 |  | PODD | 2027 |  | 2023 |  |  |  |  | 11800 | 11800 | 11800 | 11800 | 11800
|  | Gospodarie de apa (rezervor, statie de pompare) | 1 | buc | 144300 |  | PODD | 2027 |  | 2023 |  |  |  |  | 28860 | 28860 | 28860 | 28860 | 28860
|  | TOTAL UAT |  |  | 4692823 |  | PODD | 2027 |  | 2023 |  |  |  |  | 938564.6 | 938564.6 | 938564.6 | 938564.6 | 938564.6
26 | Beliu | Statie de repompare | 1 | buc | 135500 |  | PODD | 2027 |  | 2023 |  |  |  |  | 27100 | 27100 | 27100 | 27100 | 27100
|  | Rezervor nou | 1 | buc | 206800 |  | PODD | 2027 |  | 2023 |  |  |  |  | 41360 | 41360 | 41360 | 41360 | 41360
|  | Statie de pompare | 1 | buc | 206500 |  | PODD | 2027 |  | 2023 |  |  |  |  | 41300 | 41300 | 41300 | 41300 | 41300
|  | TOTAL UAT |  |  | 548800 |  | PODD | 2027 |  | 2023 |  |  |  |  | 109760 | 109760 | 109760 | 109760 | 109760
27 | Pancota | Captare apa bruta | 1 | buc | 243500 |  | PODD | 2027 |  | 2023 |  |  |  |  | 48700 | 48700 | 48700 | 48700 | 48700
|  | Statie de tratare | 1 | buc | 4290800 |  | PODD | 2027 |  | 2023 |  |  |  |  | 858160 | 858160 | 858160 | 858160 | 858160
|  | Gospodarie de apa (statie de pompare) | 1 | buc | 175900 |  | PODD | 2027 |  | 2023 |  |  |  |  | 35180 | 35180 | 35180 | 35180 | 35180
|  | Rețea de distribuție apă potabilă (noua) | 1166 | m | 40810 |  | PODD | 2027 |  | 2023 |  |  |  |  | 8162 | 8162 | 8162 | 8162 | 8162
|  | Conducte de bransament (noi) | 1600 | m | 41760 |  | PODD | 2027 |  | 2023 |  |  |  |  | 8352 | 8352 | 8352 | 8352 | 8352
|  | Bransamente (noi) | 320 | buc | 192000 |  | PODD | 2027 |  | 2023 |  |  |  |  | 38400 | 38400 | 38400 | 38400 | 38400
|  | Hidranti | 11 | buc | 5280 |  | PODD | 2027 |  | 2023 |  |  |  |  | 1056 | 1056 | 1056 | 1056 | 1056
|  | Camine de vane | 3 | buc | 9750 |  | PODD | 2027 |  | 2023 |  |  |  |  | 1950 | 1950 | 1950 | 1950 | 1950
|  | Sisteme de control si operare retele | - | - | 34000 |  | PODD | 2027 |  | 2023 |  |  |  |  | 6800 | 6800 | 6800 | 6800 | 6800
|  | Statie de pompare | 1 | buc | 194300 |  | PODD | 2027 |  | 2023 |  |  |  |  | 38860 | 38860 | 38860 | 38860 | 38860
|  | Gospodarie de apa | 1 | buc | 275700 |  | PODD | 2027 |  | 2023 |  |  |  |  | 55140 | 55140 | 55140 | 55140 | 55140
|  | TOTAL UAT |  |  | 5503800 |  | PODD | 2027 |  | 2023 |  |  |  |  | 1100760 | 1100760 | 1100760 | 1100760 | 1100760
28 | Siria | Gospodarie de apa | 1 | buc | 319100 |  | PODD | 2027 |  | 2023 |  |  |  |  | 63820 | 63820 | 63820 | 63820 | 63820
|  | Aductiune apa tratata Pancota - Siria (UAT Siria) | 6344 | m | 696728.8 |  | PODD | 2027 |  | 2023 |  |  |  |  | 139345.76 | 139345.76 | 139345.76 | 139345.76 | 139345.76
|  | Rețea de distribuție apă potabilă (noua) | 4727 | m | 165445 |  | PODD | 2027 |  | 2023 |  |  |  |  | 33089 | 33089 | 33089 | 33089 | 33089
|  | Conducte de bransament (noi) | 11572.5 | m | 302042.25 |  | PODD | 2027 |  | 2023 |  |  |  |  | 60408.45 | 60408.45 | 60408.45 | 60408.45 | 60408.45
|  | Bransamente (noi) | 1162 | buc | 697200 |  | PODD | 2027 |  | 2023 |  |  |  |  | 139440 | 139440 | 139440 | 139440 | 139440
|  | Hidranti | 38 | buc | 18240 |  | PODD | 2027 |  | 2023 |  |  |  |  | 3648 | 3648 | 3648 | 3648 | 3648
|  | Camine de vane | 18 | buc | 58500 |  | PODD | 2027 |  | 2023 |  |  |  |  | 11700 | 11700 | 11700 | 11700 | 11700
|  | Sisteme de control si operare retele | - | - | 59000 |  | PODD | 2027 |  | 2023 |  |  |  |  | 11800 | 11800 | 11800 | 11800 | 11800
|  | TOTAL UAT |  |  | 2316256.05 |  | PODD | 2027 |  | 2023 |  |  |  |  | 463251.21 | 463251.21 | 463251.21 | 463251.21 | 463251.21
29 | Tarnova | Gospodaria de apa Dud (rezervor, electroclorare) | 1 | buc | 342300 |  | PODD | 2027 |  | 2023 |  |  |  |  | 68460 | 68460 | 68460 | 68460 | 68460
|  | Aductiune apa tratata Maderat - Dud (UAT Tarnova) | 2500 | m | 228263.2 |  | PODD | 2027 |  | 2023 |  |  |  |  | 45652.64 | 45652.64 | 45652.64 | 45652.64 | 45652.64
|  | TOTAL UAT |  |  | 570563.2 |  | PODD | 2027 |  | 2023 |  |  |  |  | 114112.64 | 114112.64 | 114112.64 | 114112.64 | 114112.64
Total investitii in sisteme alimentare cu apa |  |  |  |  | 133577372.35 | [9 empty] | 26715474.47 | 26715474.47 | 26715474.47 | 26715474.47 | 26715474.47
Nr crt | Descriere investitie | [8 empty] | Etape (data finalizare - an) |  |  |  |  | Plati anuale
| UAT / Aglomerare umană | Denumire investiție | Valoare indicator fizic de monitorizare/ progres | U.M. | Valoare investiție (euro) | Descriere impact* | Sursa de finanțare | An finalizare | Observații | Realizarea si aprobarea studiilor de fezabilitate | Realizarea proiectelor tehnice de executie | Obtinerea avizelor si autorizatiilor necesare executarii lucrarilor | Realizarea documentatiilor de atribuire a contractelor | Desfasurarea licitatiilor | 2023 | 2024 | 2025 | 2026 | 2027
30 | Arad / Arad | Rețea canalizare (nouă) | 16075 | m | 2901883.8 |  | PODD | 2027 |  | 2023 |  |  |  |  | 580376.76 | 580376.76 | 580376.76 | 580376.76 | 580376.76
|  | Conducte de racord (noi) | 9186 | m | 859994 |  | PODD | 2027 |  | 2023 |  |  |  |  | 171998.8 | 171998.8 | 171998.8 | 171998.8 | 171998.8
|  | Camine de racord (noi) | 1531 | buc | 552109.2 |  | PODD | 2027 |  | 2023 |  |  |  |  | 110421.84 | 110421.84 | 110421.84 | 110421.84 | 110421.84
|  | Rețea canalizare (inlocuiri) | 58951 | m | 21683907 |  | PODD | 2027 |  | 2023 |  |  |  |  | 4336781.4 | 4336781.4 | 4336781.4 | 4336781.4 | 4336781.4
|  | Conducte de racord (inlocuiri) | 30512 | m | 3712240 |  | PODD | 2027 |  | 2023 |  |  |  |  | 742448 | 742448 | 742448 | 742448 | 742448
|  | Camine de racord (inlocuiri) | 5628.8 | buc | 2029857.9 |  | PODD | 2027 |  | 2023 |  |  |  |  | 405971.58 | 405971.58 | 405971.58 | 405971.58 | 405971.58
|  | Refulare ape uzate menajere (nouă) | 23479 | m | 5286128.4 |  | PODD | 2027 |  | 2023 |  |  |  |  | 1057225.68 | 1057225.68 | 1057225.68 | 1057225.68 | 1057225.68
|  | Refulare ape uzate menajere (inlocuiri) | 1908 | m | 333283 |  | PODD | 2027 |  | 2023 |  |  |  |  | 66656.6 | 66656.6 | 66656.6 | 66656.6 | 66656.6
|  | Stație de pompare apă uzată (nouă) | 8 | buc | 1199280 |  | PODD | 2027 |  | 2023 |  |  |  |  | 239856 | 239856 | 239856 | 239856 | 239856
|  | Stație de pompare apă uzată (reabilitata, modernizata) | 20 | buc | 4938725 |  | PODD | 2027 |  | 2023 |  |  |  |  | 987745 | 987745 | 987745 | 987745 | 987745
|  | Reabilitare SP6 si colector general (pt tot clusterul) | 1920 | m | 10455120 |  | PODD | 2027 |  | 2023 |  |  |  |  | 2091024 | 2091024 | 2091024 | 2091024 | 2091024
|  | SEAU 224,800 p.e. (retehnologizare, completare, inclusiv instalatie regionala valorificare energetica namol) | 1 | buc | 19556590 |  | PODD | 2027 |  | 2023 |  |  |  |  | 3911318 | 3911318 | 3911318 | 3911318 | 3911318
|  | TOTAL AGLOMERARE |  |  | 73509118.3 |  | PODD | 2027 |  | 2023 |  |  |  |  | 14701823.66 | 14701823.66 | 14701823.66 | 14701823.66 | 14701823.66
31 | Vladimirescu / Vladimirescu | Rețea canalizare (inlocuiri) | 1401 | m | 297562.1 |  | PODD | 2027 |  | 2023 |  |  |  |  | 59512.42 | 59512.42 | 59512.42 | 59512.42 | 59512.42
|  | Conducte de racord (inlocuri) | 420 | m | 32541.6 |  | PODD | 2027 |  | 2023 |  |  |  |  | 6508.32 | 6508.32 | 6508.32 | 6508.32 | 6508.32
|  | Camine de racord (inlocuiri) | 60 | buc | 23400 |  | PODD | 2027 |  | 2023 |  |  |  |  | 4680 | 4680 | 4680 | 4680 | 4680
|  | Refulare ape uzate menajere (inlocuiri) | 938 | m | 115871.5 |  | PODD | 2027 |  | 2023 |  |  |  |  | 23174.3 | 23174.3 | 23174.3 | 23174.3 | 23174.3
|  | Stație de pompare apă uzată (reabilitare) | 3 | buc | 303100 |  | PODD | 2027 |  | 2023 |  |  |  |  | 60620 | 60620 | 60620 | 60620 | 60620
|  | Stație de pompare apă uzată (modernizare SCADA) | 3 | buc | 20400 |  | PODD | 2027 |  | 2023 |  |  |  |  | 4080 | 4080 | 4080 | 4080 | 4080
|  | TOTAL AGLOMERARE |  |  | 792875.2 |  | PODD | 2027 |  | 2023 |  |  |  |  | 158575.04 | 158575.04 | 158575.04 | 158575.04 | 158575.04
32 | Vladimirescu / Mandruloc-Cicir | Rețea canalizare Mandruloc (nouă) | 13307 | m | 2255034.6 |  | PODD | 2027 |  | 2023 |  |  |  |  | 451006.92 | 451006.92 | 451006.92 | 451006.92 | 451006.92
|  | Conducte de racord Mandruloc (noi) | 3213 | m | 191494.8 |  | PODD | 2027 |  | 2023 |  |  |  |  | 38298.96 | 38298.96 | 38298.96 | 38298.96 | 38298.96
|  | Camine de racord Mandruloc (noi) | 459 | buc | 179010 |  | PODD | 2027 |  | 2023 |  |  |  |  | 35802 | 35802 | 35802 | 35802 | 35802
|  | Refulare ape uzate menajere Mandruloc (nouă) | 6534 | m | 481367.6 |  | PODD | 2027 |  | 2023 |  |  |  |  | 96273.52 | 96273.52 | 96273.52 | 96273.52 | 96273.52
|  | Stație de pompare apă uzată Mandruloc (nouă) | 3 | buc | 222750 |  | PODD | 2027 |  | 2023 |  |  |  |  | 44550 | 44550 | 44550 | 44550 | 44550
|  | Rețea canalizare Cicir (nouă) | 8575 | m | 1464885 |  | PODD | 2027 |  | 2023 |  |  |  |  | 292977 | 292977 | 292977 | 292977 | 292977
|  | Conducte de racord Cicir (noi) | 3213 | m | 191494.8 |  | PODD | 2027 |  | 2023 |  |  |  |  | 38298.96 | 38298.96 | 38298.96 | 38298.96 | 38298.96
|  | Camine de racord Cicir (noi) | 459 | buc | 179010 |  | PODD | 2027 |  | 2023 |  |  |  |  | 35802 | 35802 | 35802 | 35802 | 35802
|  | Refulare ape uzate menajere Cicir (nouă) | 1101 | m | 82631 |  | PODD | 2027 |  | 2023 |  |  |  |  | 16526.2 | 16526.2 | 16526.2 | 16526.2 | 16526.2
|  | Refulare ape uzate menajere Vladimirescu (nouă) | 462 | m | 29383.2 |  | PODD | 2027 |  | 2023 |  |  |  |  | 5876.64 | 5876.64 | 5876.64 | 5876.64 | 5876.64
|  | Stație de pompare apă uzată Cicir (nouă) | 2 | buc | 135600 |  | PODD | 2027 |  | 2023 |  |  |  |  | 27120 | 27120 | 27120 | 27120 | 27120
|  | TOTAL AGLOMERARE |  |  | 5412661 |  | PODD | 2027 |  | 2023 |  |  |  |  | 1082532.2 | 1082532.2 | 1082532.2 | 1082532.2 | 1082532.2
Total cluster Arad |  |  |  |  | 79714654.5 |  | PODD | 2027 |  | 2023 |  |  |  |  | 15942930.9 | 15942930.9 | 15942930.9 | 15942930.9 | 15942930.9
33 | Simand / Simand | Rețea canalizare (nouă) | 34569 | m | 5389134.2 |  | PODD | 2027 |  | 2023 |  |  |  |  | 1077826.84 | 1077826.84 | 1077826.84 | 1077826.84 | 1077826.84
|  | Conducte de racord (noi) | 15350 | m | 1361545 |  | PODD | 2027 |  | 2023 |  |  |  |  | 272309 | 272309 | 272309 | 272309 | 272309
|  | Camine de racord (noi) | 1535 | buc | 598650 |  | PODD | 2027 |  | 2023 |  |  |  |  | 119730 | 119730 | 119730 | 119730 | 119730
|  | Stație de pompare apă uzată (nouă) | 7 | buc | 524100 |  | PODD | 2027 |  | 2023 |  |  |  |  | 104820 | 104820 | 104820 | 104820 | 104820
|  | Echipamente electrice | 1 | ans | 7000 |  | PODD | 2027 |  | 2023 |  |  |  |  | 1400 | 1400 | 1400 | 1400 | 1400
|  | Refulare ape uzate menajere (nouă) | 16946 | m | 1029856.8 |  | PODD | 2027 |  | 2023 |  |  |  |  | 205971.36 | 205971.36 | 205971.36 | 205971.36 | 205971.36
|  | TOTAL AGLOMERARE |  |  | 8910286 |  | PODD | 2027 |  | 2023 |  |  |  |  | 1782057.2 | 1782057.2 | 1782057.2 | 1782057.2 | 1782057.2
Total cluster Santana |  |  |  |  | 8910286 |  | PODD | 2027 |  | 2023 |  |  |  |  | 1782057.2 | 1782057.2 | 1782057.2 | 1782057.2 | 1782057.2
34 | Seitin / Seitin | Rețea canalizare (nouă) | 23071 | m | 3267163.3 |  | PODD | 2027 |  | 2023 |  |  |  |  | 653432.66 | 653432.66 | 653432.66 | 653432.66 | 653432.66
|  | Conducte de racord (noi) | 9830 | m | 341202 |  | PODD | 2027 |  | 2023 |  |  |  |  | 68240.4 | 68240.4 | 68240.4 | 68240.4 | 68240.4
|  | Camine de racord (noi) | 983 | buc | 383370 |  | PODD | 2027 |  | 2023 |  |  |  |  | 76674 | 76674 | 76674 | 76674 | 76674
|  | Refulare ape uzate menajere (nouă) (UAT Nadlac) | 7069 | m | 421783.1 |  | PODD | 2027 |  | 2023 |  |  |  |  | 84356.62 | 84356.62 | 84356.62 | 84356.62 | 84356.62
|  | Refulare ape uzate menajere (nouă) | 8461 | m | 508029.2 |  | PODD | 2027 |  | 2023 |  |  |  |  | 101605.84 | 101605.84 | 101605.84 | 101605.84 | 101605.84
|  | Stație de pompare apă uzată (nouă) | 7 | buc | 491300 |  | PODD | 2027 |  | 2023 |  |  |  |  | 98260 | 98260 | 98260 | 98260 | 98260
|  | TOTAL AGLOMERARE |  |  | 5412847.6 |  | PODD | 2027 |  | 2023 |  |  |  |  | 1082569.52 | 1082569.52 | 1082569.52 | 1082569.52 | 1082569.52
Total cluster Nadlac |  |  |  |  | 5412847.6 |  | PODD | 2027 |  | 2023 |  |  |  |  | 1082569.52 | 1082569.52 | 1082569.52 | 1082569.52 | 1082569.52
35 | Pecica / Pecica | Rețea canalizare (nouă) | 10177 | m | 1465422.1 |  | PODD | 2027 |  | 2023 |  |  |  |  | 293084.42 | 293084.42 | 293084.42 | 293084.42 | 293084.42
|  | Conducte de racord (noi) | 2505 | m | 150300 |  | PODD | 2027 |  | 2023 |  |  |  |  | 30060 | 30060 | 30060 | 30060 | 30060
|  | Camine de racord (noi) | 501 | buc | 195390 |  | PODD | 2027 |  | 2023 |  |  |  |  | 39078 | 39078 | 39078 | 39078 | 39078
|  | Rețea canalizare (inlocuiri) | 4486 | m | 952880.1 |  | PODD | 2027 |  | 2023 |  |  |  |  | 190576.02 | 190576.02 | 190576.02 | 190576.02 | 190576.02
|  | Conducte de racord (inlocuiri) | 3250 | m | 194624 |  | PODD | 2027 |  | 2023 |  |  |  |  | 38924.8 | 38924.8 | 38924.8 | 38924.8 | 38924.8
|  | Camine de racord (inlocuiri) | 246 | buc | 95940 |  | PODD | 2027 |  | 2023 |  |  |  |  | 19188 | 19188 | 19188 | 19188 | 19188
|  | Refulare ape uzate menajere (nouă) | 558 | m | 21873.6 |  | PODD | 2027 |  | 2023 |  |  |  |  | 4374.72 | 4374.72 | 4374.72 | 4374.72 | 4374.72
|  | Stație de pompare apă uzată (nouă) | 9 | buc | 596400 |  | PODD | 2027 |  | 2023 |  |  |  |  | 119280 | 119280 | 119280 | 119280 | 119280
|  | Stație de pompare apă uzată (reabilitata) | 1 | buc | 107200 |  | PODD | 2027 |  | 2023 |  |  |  |  | 21440 | 21440 | 21440 | 21440 | 21440
|  | Stație de pompare apă uzată (moderniz. SCADA ) | 6 | buc | 36000 |  | PODD | 2027 |  | 2023 |  |  |  |  | 7200 | 7200 | 7200 | 7200 | 7200
|  | SEAU 14000 p.e. (extinsa) | 1 | buc | 12400 |  | PODD | 2027 |  | 2023 |  |  |  |  | 2480 | 2480 | 2480 | 2480 | 2480
|  | TOTAL AGLOMERARE |  |  | 3828429.8 |  | PODD | 2027 |  | 2023 |  |  |  |  | 765685.96 | 765685.96 | 765685.96 | 765685.96 | 765685.96
36 | Secusigiu / Secusigiu | Rețea canalizare (nouă) | 16430 | m | 2269421.6 |  | PODD | 2027 |  | 2023 |  |  |  |  | 453884.32 | 453884.32 | 453884.32 | 453884.32 | 453884.32
|  | Conducte de racord (noi) | 10380 | m | 329526 |  | PODD | 2027 |  | 2023 |  |  |  |  | 65905.2 | 65905.2 | 65905.2 | 65905.2 | 65905.2
|  | Camine de racord (noi) | 692 | buc | 269880 |  | PODD | 2027 |  | 2023 |  |  |  |  | 53976 | 53976 | 53976 | 53976 | 53976
|  | Refulare ape uzate menajere (nouă) | 7006 | m | 347288.2 |  | PODD | 2027 |  | 2023 |  |  |  |  | 69457.64 | 69457.64 | 69457.64 | 69457.64 | 69457.64
|  | Stație de pompare apă uzată (nouă) | 7 | buc | 485300 |  | PODD | 2027 |  | 2023 |  |  |  |  | 97060 | 97060 | 97060 | 97060 | 97060
|  | TOTAL AGLOMERARE |  |  | 3701415.8 |  | PODD | 2027 |  | 2023 |  |  |  |  | 740283.16 | 740283.16 | 740283.16 | 740283.16 | 740283.16
Total cluster Pecica |  |  |  |  | 7529845.6 |  | PODD | 2027 |  | 2023 |  |  |  |  | 1505969.12 | 1505969.12 | 1505969.12 | 1505969.12 | 1505969.12
37 | Ineu / Ineu | SEAU 12,919 p.e. (reab. si ext. treapta biologica) | 1 | buc | 1969862.5 |  | PODD | 2027 |  | 2023 |  |  |  |  | 393972.5 | 393972.5 | 393972.5 | 393972.5 | 393972.5
|  | TOTAL AGLOMERARE |  |  | 1969862.5 |  | PODD | 2027 |  | 2023 |  |  |  |  | 393972.5 | 393972.5 | 393972.5 | 393972.5 | 393972.5
38 | Bocsig / Bocsig | Rețea canalizare (nouă) | 12469.48 | m | 2317815.6 |  | PODD | 2027 |  | 2023 |  |  |  |  | 463563.12 | 463563.12 | 463563.12 | 463563.12 | 463563.12
|  | Conducte de racord (noi) | 6712.5 | m | 595398.8 |  | PODD | 2027 |  | 2023 |  |  |  |  | 119079.76 | 119079.76 | 119079.76 | 119079.76 | 119079.76
|  | Camine de racord (noi) | 895 | buc | 349050 |  | PODD | 2027 |  | 2023 |  |  |  |  | 69810 | 69810 | 69810 | 69810 | 69810
|  | Refulare ape uzate menajere (nouă) | 8531 | m | 333831.1 |  | PODD | 2027 |  | 2023 |  |  |  |  | 66766.22 | 66766.22 | 66766.22 | 66766.22 | 66766.22
|  | Stație de pompare apă uzată (nouă) | 5 | buc | 343400 |  | PODD | 2027 |  | 2023 |  |  |  |  | 68680 | 68680 | 68680 | 68680 | 68680
|  | TOTAL AGLOMERARE |  |  | 3939495.5 |  | PODD | 2027 |  | 2023 |  |  |  |  | 787899.1 | 787899.1 | 787899.1 | 787899.1 | 787899.1
Total cluster Ineu |  |  |  |  | 5909358 |  | PODD | 2027 |  | 2023 |  |  |  |  | 1181871.6 | 1181871.6 | 1181871.6 | 1181871.6 | 1181871.6 | 5909358
39 | Sepreus / Sepreus | Rețea canalizare (nouă) | 19395.05 | m | 4170817.8 |  | PODD | 2027 |  | 2023 |  |  |  |  | 834163.56 | 834163.56 | 834163.56 | 834163.56 | 834163.56
|  | Conducte de racord (noi) | 6797 | m | 602893.9 |  | PODD | 2027 |  | 2023 |  |  |  |  | 120578.78 | 120578.78 | 120578.78 | 120578.78 | 120578.78
|  | Camine de racord (noi) | 850 | buc | 331500 |  | PODD | 2027 |  | 2023 |  |  |  |  | 66300 | 66300 | 66300 | 66300 | 66300
|  | Rețea canalizare (inlocuiri) | 0 | m | 0 |  | PODD | 2027 |  | 2023 |  |  |  |  | 0
|  | Conducte de racord (inlocuiri) | 0 | m | 0 |  | PODD | 2027 |  | 2023 |  |  |  |  | 0
|  | Camine de racord (inlocuiri) | 0 | buc | 0 |  | PODD | 2027 |  | 2023 |  |  |  |  | 0
|  | Refulare ape uzate menajere (nouă) | 1637.04 | m | 106754 |  | PODD | 2027 |  | 2023 |  |  |  |  | 21350.8 | 21350.8 | 21350.8 | 21350.8 | 21350.8
|  | Stație de pompare apă uzată (2 noi si 3 reabilitate) | 5 | buc | 348788 |  | PODD | 2027 |  | 2023 |  |  |  |  | 69757.6 | 69757.6 | 69757.6 | 69757.6 | 69757.6
|  | SEAU 6,300 p.e. (noua) | 1 | buc | 2046973 |  | PODD | 2027 |  | 2023 |  |  |  |  | 409394.6 | 409394.6 | 409394.6 | 409394.6 | 409394.6
|  | TOTAL AGLOMERARE |  |  | 7607726.7 |  | PODD | 2027 |  | 2023 |  |  |  |  | 1521545.34 | 1521545.34 | 1521545.34 | 1521545.34 | 1521545.34
Total cluster Sepreus |  |  |  |  | 7607726.7 |  | PODD | 2027 |  | 2023 |  |  |  |  | 1521545.34 | 1521545.34 | 1521545.34 | 1521545.34 | 1521545.34
40 | Moneasa / Moneasa | Rețea canalizare (inlocuiri) | 516 | m | 347394.4 |  | PODD | 2027 |  | 2023 |  |  |  |  | 69478.88 | 69478.88 | 69478.88 | 69478.88 | 69478.88
|  | Reabilitare si extindere SEAU Moneasa 2,175 p.e. | 1 | buc | 1216323 |  | PODD | 2027 |  | 2023 |  |  |  |  | 243264.6 | 243264.6 | 243264.6 | 243264.6 | 243264.6
|  | TOTAL AGLOMERARE |  |  | 1563717.4 |  | PODD | 2027 |  | 2023 |  |  |  |  | 312743.48 | 312743.48 | 312743.48 | 312743.48 | 312743.48
Total investitii in sisteme canalizare si statii de epurare PODD |  |  |  |  | 116648435.8 | 0 | [8 empty] | 23329687.16 | 23329687.16 | 23329687.16 | 23329687.16 | 23329687.16
2. Lista investițiilor pentru dezvoltarea/modernizarea sistemului de alimentare cu apă si de canalizare POIM
Nr crt | Descriere investitie | [7 empty] | Etape (data finalizare - an) | [5 empty] | Plati anuale
| UAT | Denumire investiție | Valoare investiție (euro) | Descriere impact |  | Sursa de finanțare | An finalizare | Observații |  | Realizarea si aprobarea studiilor de fezabilitate | Realizarea proiectelor tehnice de executie | Obtinerea avizelor si autorizatiilor necesare executarii lucrarilor | Realizarea documentatiilor de atribuire a contractelor | Desfasurarea licitatiilor | 2023 | 2024 | 2025 | 2026 | 2027
1 | ARAD | Panouri fotovoltaice pentru producerea energiei din surse regenerabile la nivelul infrastructurii de apă și apă uzată a operatorului regional | 1010730.7 | stimularea investitiilor realizate de operatorii economici in vederea reducerii consumului de energie si cresterii eficientei energetice a activitatii economice;Productia energiei din surse regenerabile |  | POIM ,Buget de stat , Buget Local , CAA | 2023
2 | Arad | Digitalizarea infrastructurii de apa si apă uzata a operatorului regional în municipiul Arad-contorizare inteligentă | 2045676.4162 | creșterea gradului de contorizare inteligentă la nivelul Microsistemului ARAD, precum și optimizarea consumului de apă, utilizarea rațională a resurselor de apă și reducerea pierderilor de apă în zona de furnizare. |  | POIM ,Buget de stat , Buget Local , CAA | 2023
73 Lista investițiilor pentru dezvoltarea/modernizarea sistemului de alimentare cu apă si de canalizare PNRR
Nr crt | Descriere investitie | [7 empty] | Etape (data finalizare - an) | [5 empty] | Plati anuale
| UAT | Denumire investiție | Valoare investiție (euro) | Descriere impact |  | Sursa de finanțare | An finalizare | Observații |  | Realizarea si aprobarea studiilor de fezabilitate | Realizarea proiectelor tehnice de executie | Obtinerea avizelor si autorizatiilor necesare executarii lucrarilor | Realizarea documentatiilor de atribuire a contractelor | Desfasurarea licitatiilor | 2023 | 2024 | 2025 | 2026 | 2027
Prima conectare la sistemul public de alimentare cu apă și /sau de canalizare |  |  | 1069700 |  |  |  | 2026
1 | Municipiul Arad | Prima conectare la sistemul public de alimentare cu apă și /sau de canalizare | 68400 | 19 gospodării de racordat la reteaua publică de canalizare 17 gospodării de bransare la rețeaua publică de alimentare cu apă și racordare la rețeaua publică de canalizare |  | PNRR | 2026
2 | Comuna Dorobanți | Prima conectare la sistemul public de alimentare cu apă și /sau de canalizare | 28500 | 15 gospodării de bransare la rețeaua publică de alimentare cu apă |  | PNRR | 2026
3 | Comuna Ghioroc | Prima conectare la sistemul public de alimentare cu apă și /sau de canalizare | 7600 | 1 gospodărie de bransare la rețeaua publică de alimentare cu apă 3 gospodării de bransare la rețeaua publică de alimentare cu apă și racordare la rețeaua publică de canalizare |  | PNRR | 2026
4 | Comuna Macea | Prima conectare la sistemul public de alimentare cu apă și /sau de canalizare | 24700 | 2 gospodării de racordat la reteaua publică de canalizare, 8 gospodării de bransare la rețeaua publică de alimentare cu apă și 3 gospodării de bransare la rețeaua publică de alimentare cu apă și racordare la canalizare |  | PNRR | 2026
5 | Orașul Nădlac | Prima conectare la sistemul public de alimentare cu apă și /sau de canalizare | 138700 | 73 gospodării de bransare la rețeaua publică de alimentare cu apă |  | PNRR | 2026
6 | Oraș Pecica | Prima conectare la sistemul public de alimentare cu apă și /sau de canalizare | 125400 | 13 gospodării de racordat la reteaua publică de canalizare, 30 gospodării de bransare la rețeaua publică de alimentare cu apă și 23 gospodării de bransare la rețeaua publică de alimentare cu apă și racordare la canalizare |  | PNRR | 2026
7 | Oraș Pâncota | Prima conectare la sistemul public de alimentare cu apă și /sau de canalizare | 66500 | 4 gospodării de racordat la reteaua publică de canalizare, 24 gospodării de bransare la rețeaua publică de alimentare cu apă și 7gospodării de bransare la rețeaua publică de alimentare cu apă și racordare la canalizare |  | PNRR | 2026
8 | Oraș Sântana | Prima conectare la sistemul public de alimentare cu apă și /sau de canalizare | 13300 | 1 gospodărie de racordat la reteaua publică de canalizare și 6 gospodării de bransare la rețeaua publică de alimentare cu apă |  | PNRR | 2026
9 | Comuna Șiria | Prima conectare la sistemul public de alimentare cu apă și /sau de canalizare | 68400 | 36 gospodării de bransare la rețeaua publică de alimentare cu apă |  | PNRR | 2026
10 | Comuna Șofronea | Prima conectare la sistemul public de alimentare cu apă și /sau de canalizare | 43700 | 14 gospodării de racordat la reteaua publică de canalizare, 4 gospodării de bransare la rețeaua publică de alimentare cu apă și 5 gospodării de bransare la rețeaua publică de alimentare cu apă și racordare la canalizare |  | PNRR | 2026
11 | Comuna Vladimirescu | Prima conectare la sistemul public de alimentare cu apă și /sau de canalizare | 3800 | 1 gospodărie de bransare la rețeaua publică de alimentare cu apă și 1 gospodărie de bransare la rețeaua publică de alimentare cu apă și racordare la canalizare |  | PNRR | 2026
12 | Comuna Zerind | Prima conectare la sistemul public de alimentare cu apă și /sau de canalizare | 294500 | 155 gospodării de bransare la rețeaua publică de alimentare cu apă |  | PNRR | 2026
13 | Comuna Zădăreni | Prima conectare la sistemul public de alimentare cu apă și /sau de canalizare | 136800 | 37 gospodării de racordat la reteaua publică de canalizare, 25 gospodării de bransare la rețeaua publică de alimentare cu apă și 10 gospodării de bransare la rețeaua publică de alimentare cu apă și racordare la canalizare |  | PNRR | 2026
14 | Comuna Zărand | Prima conectare la sistemul public de alimentare cu apă și /sau de canalizare | 49400 | 26 gospodării de bransare la rețeaua publică de alimentare cu apă |  | PNRR | 2026